## BPU
BATIMENT BUES
Sous-station RDC
| Sous total CVC H.T. | 1,1 | 0
Sous-station TERRASSE
| Sous total CVC H.T. | 1,2 | 0
Equipement bâtiment (VMC/Extraction/Désenfumage)
| Sous total CVC H.T. | 1,3 | 0
Equipement bâtiment (chauffage / climatisation) 1er au 5 ème
| Sous total CVC H.T. | 1,4 | 0
RDC Bués Ophtalmo
| Sous total CVC H.T. | 1,5 | 0
IRM SCANNER BUES
| Sous total CVC H.T. | 1,6 | 0
BUES RDC est
| Sous total CVC H.T. | 1,7 | 0
INTERVENTIONS ANNEXES
| Sous total CVC H.T. | 1,8 | 0
| Total CVC H.T. | 1 CVC | 0
IRM SCANNER PLOMBERIE
| Sous total PSB H.T. | 1,1 | 0
INTERVENTIONS ANNEXES
| Sous total PSB H.T. | 1,2 | 0
| Total PBS H.T. | 1 PBS | 0
| TOTAL H.T. bâtiment Bues | 1 | 0
Bâtiment SAINTE MONIQUE
SOUS STATION -1
| Sous total CVC H.T. | 2,1 | 0
SOUS STATION lithotripteur
| Sous total CVC H.T. | 2,2 | 0
S. Station Terrasse et terrasse
| Sous total CVC H.T. | 2,3 | 0
LOCAL TECHNIQUE -1 côté PMA
| Sous total CVC H.T. | 2,4 | 0
Equipement bâtiment (VMC/Extraction/Désenfumage)
| Sous total CVC H.T. | 2,5 | 0
Equipement bâtiment (chauffage / climatisation)
| Sous total CVC H.T. | 2,6 | 0
ANCIENNE PMA
| Sous total CVC H.T. | 2,7 | 0
INTERVENTIONS ANNEXES
| Sous total CVC H.T. | 2,8 | 0
| Total CVC H.T. | 2 CVC | 0
Equipement bâtiment (pompe de relevage)
| Sous total PBS H.T. | 2,1 | 0
Equipement bâtiment (plomberie)
| Sous total PBS H.T. | 2,2 | 0
INTERVENTIONS ANNEXES
| Sous total PSB H.T. | 2,3 | 0
| Total PBS H.T. | 2 PBS | 0
| TOTAL H.T. bâtiment Ste Monique | 2 | 0
BATIMENT RASTOIN
SOUS STATION -1
| Sous total CVC H.T. | 3,1 | 0
TERRASSE EXTERIEURE ZONE NORD
| Sous total CVC H.T. | 3,2 | 0
TERRASSE INTERIEURE ZONE NORD
| Sous total CVC H.T. | 3,3 | 0
TERRASSE INTERIEURE ZONE SUD
| Sous total CVC H.T. | 3,4 | 0
Sous station UCRC
| Sous total CVC H.T. | 3,5 | 0
Equipement bâtiment (VMC/Extraction/Désenfumage)
| Sous total CVC H.T. | 3,6 | 0
Equipement bâtiment (chauffage / climatisation)
| Sous total CVC H.T. | 3,7 | 0
RDC au 5ème
| Sous total CVC H.T. | 3,8 | 0
RASTOIN 5 - 2 Bureaux
| Sous total CVC H.T. | 3,9 | 0
4 ème RASTOIN usc
| Sous total CVC H.T. | 3,10 | 0
Cartouches et Clapets Coupe-Feu avec trappes d'accès amovibles pour les cartouches, platine avec ventouse, et contacts début/fin de course…
| Sous total CVC H.T. | 3,11 | 0
INTERVENTIONS ANNEXES
| Sous total CVC H.T. | 3,12 | 0
| Total CVC H.T. | 3 CVC | 0
Equipement bâtiment (pompe de relevage)
| Sous total PSB H.T. | 3,1 | 0
Equipement bâtiment (plomberie)
| Sous total PSB H.T. | 3,2 | 0
INTERVENTIONS ANNEXES
| Sous total PSB H.T. | 3,3 | 0
| Total PBS H.T. | 3 PBS | 0
| TOTAL H.T. bâtiment Rastoin | 3 | 0
BATIMENT CONSULTATIONS
SOUS STATION -1 ECS
| Sous total CVC H.T. | 4,1 | 0
SOUS STATION -1 Scanner/IRM
| Sous total CVC H.T. | 4,2 | 0
SALLE IRM / SCANNER
| Sous total CVC H.T. | 4,3 | 0
TERRASSE salle de réunion
| Sous total CVC H.T. | 4,4 | 0
TERRASSE
| Sous total CVC H.T. | 4,5 | 0
Equipement bâtiment (VMC/Extraction/Désenfumage)
| Sous total CVC H.T. | 4,6 | 0
Equipement bâtiment (chauffage / climatisation)
| Sous total CVC H.T. | 4,7 | 0
Radio
| Sous total CVC H.T. | 4,8 | 0
CARDIO R+1
| Sous total CVC H.T. | 4,9 | 0
ORL VRV
| Sous total CVC H.T. | 4,10 | 0
INTERVENTIONS ANNEXES
| Sous total CVC H.T. | 4,11 | 0
| Total CVC H.T. | 4 CVC | 0
Equipement bâtiment (pompe de relevage)
| Sous total PBS H.T. | 4,1 | 0
Equipement bâtiment (plomberie)
| Sous total PBS H.T. | 4,2 | 0
INTERVENTIONS ANNEXES
| Sous total PBS H.T. | 4,3 | 0
| Total PBS H.T. | 4 PBS | 0
| TOTAL H.T. bâtiment Consultations | 4 | 0
BATIMENT HOPITAL DE JOUR/RADIOLOGIE
TERRASSE radiologie
| Sous total CVC H.T. | 5,1 | 0
TERRASSE hôpital de jour
| Sous total CVC H.T. | 5,2 | 0
Equipement bâtiment (chauffage / climatisation)
| Sous total CVC H.T. | 5,3 | 0
LOCAUX de CONSULTATIONS
| Sous total CVC H.T. | 5,4 | 0
INTERVENTIONS ANNEXES
| Sous total CVC H.T. | 5,5 | 0
| Total CVC H.T. | 5 CVC | 0
Equipement bâtiment (plomberie)
| Sous total PBS H.T. | 5,1 | 0
INTERVENTIONS ANNEXES
| Sous total PBS H.T. | 5,2 | 0
| Total PBS H.T. | 5 PBS | 0
| TOTAL H.T. bâtiment Hôpital de jour | 5 | 0
BATIMENT LABORATOIRE
LABO ANAPATH
| Sous total CVC H.T. | 6,1 | 0
FIV PMA étage 1
| Sous total CVC H.T. | 6,2 | 0
Toiture
| Sous total CVC H.T. | 6,3 | 0
Equipement bâtiment (chauffage / climatisation)
| Sous total CVC H.T. | 6,4 | 0
Bâtiment ancien labo
| Sous total CVC H.T. | 6,5 | 0
INTERVENTIONS ANNEXES
| Sous total CVC H.T. | 6,6 | 0
| Total CVC H.T. | 6 CVC | 0
Equipement bâtiment (plomberie)
| Sous total PBS H.T. | 6,1 | 0
INTERVENTIONS ANNEXES
| Sous total PBS H.T. | 6,2 | 0
| Total PBS H.T. | 6 PBS | 0
Equipement Froid Commercial
| Sous total CF H.T. | 6,1 | 0
| Total FC H.T. | 6 FC | 0
| TOTAL H.T. bâtiment Laboratoire | 6 | 0
BATIMENT ORATOIRE
S. STATION -1
| Sous total PBS H.T. | 7,1 | 0
TERRASSE
| Sous total CVC H.T. | 7,2 | 0
SALLE HYBRIDE - 2 EME ETAGE
| Sous total CVC H.T. | 7,3 | 0
Equipement bâtiment (VMC/Extraction/Désenfumage)
| Sous total CVC H.T. | 7,4 | 0
INTERVENTIONS ANNEXES
| Sous total CVC H.T. | 7,5 | 0
| Total CVC H.T. | 7 CVC | 0
Equipement bâtiment (plomberie)
| Sous total PBS H.T. | 7,1 | 0
INTERVENTIONS ANNEXES
| Sous total PBS H.T. | 7,2 | 0
| Total PBS H.T. | 7 PBS | 0
| TOTAL H.T. bâtiment Oratoire | 7 | 0
BATIMENT FOUQUE
CHAUFFERIE
| Sous total CVC H.T. | 8,1 | 0
TERRASSE INTERIEURE ZONE OUEST
| Sous total CVC H.T. | 8,2 | 0
TERRASSE EXTERIEURE ZONE OUEST
| Sous total CVC H.T. | 8,3 | 0
TERRASSE INTERIEURE ZONE EST
| Sous total CVC H.T. | 8,4 | 0
TERRASSE EXTERIEURE ZONE EST
| Sous total CVC H.T. | 8,5 | 0
Equipement bâtiment (VMC/Extraction/Désenfumage)
| Sous total CVC H.T. | 8,6 | 0
Equipement bâtiment (chauffage / climatisation)
| Sous total CVC H.T. | 8,7 | 0
DIVERS SERVICES
| Sous total CVC H.T. | 8,8 | 0
INTERVENTIONS ANNEXES
| Sous total CVC H.T. | 8,9 | 0
| Total CVC H.T. | 8 CVC | 0
Equipement bâtiment (pompe de relevage)
| Sous total PBS H.T. | 8,1 | 0
Equipement bâtiment (plomberie)
| Sous total PBS H.T. | 8,2 | 0
INTERVENTIONS ANNEXES
| Sous total PBS H.T. | 8,3 | 0
| Total PBS H.T. | 8 PBS | 0
Equipement Froid Commercial
| Sous total CF H.T. | 8,1 | 0
| Total FC H.T. | 8 FC | 0
| TOTAL H.T. bâtiment Fouque | 8 | 0
BATIMENT PLATEAU TECHNIQUE - DEVERNEJOUL
LOCAUX TECHNIQUE 3e
| Sous total CVC H.T. | 9,1 | 0
Salle d'opération
| Sous total CVC H.T. | 9,2 | 0
Plafond Filtrant autonettoyant (cuisine)
| Sous total CVC H.T. | 9,3 | 0
SALLE INFORMATIQUE (BACKUP)
| Sous total CVC H.T. | 9,4 | 0
Sous station chauffage 3EME
| Sous total CVC H.T. | 9,5 | 0
TERRASSE
| Sous total CVC H.T. | 9,6 | 0
Distribution eau glacée (terrasse)
| Sous total CVC H.T. | 9,7 | 0
Equipement bâtiment (VMC/Extraction/Désenfumage)
| Sous total CVC H.T. | 9,8 | 0
Service divers (chauffage / climatisation)Niveau RDC, 1, 2, 3, 4
| Sous total CVC H.T. | 9,9 | 0
DEPOSITOIRE
| Sous total CVC H.T. | 9,10 | 0
CTA Stérilisation
| Sous total CVC H.T. | 9,11 | 0
INTERVENTIONS ANNEXES
| Sous total CVC H.T. | 9,12 | 0
| Total CVC H.T. | 9 CVC | 0
Equipement bâtiment (pompe de relevage)
| Sous total PBS H.T. | 9,1 | 0
Local arrivée eau de ville
| Sous total PBS H.T. | 9,2 | 0
Sous station traitement eau 3EME
| Sous total PBS H.T. | 9,3 | 0
Sous station eau osmosée R-2
| Sous total PBS H.T. | 9,4 | 0
Equipement bâtiment (plomberie)
| Sous total PBS H.T. | 9,5 | 0
INTERVENTIONS ANNEXES
| Sous total PBS H.T. | 9,6 | 0
| Total PBS H.T. | 9 PBS | 0
Equipement Froid Commercial
| Montant sous total H.T. | 9,1 | 0
DEPOSITOIRE
| Sous total CF H.T. | 9,2 | 0
| Total FC H.T. | 9 FC | 0
| TOTAL H.T. bâtiment Devernejoul | 9 | 0
BATIMENT IFSI
SOUS STATION RDC
| Sous total CVC H.T. | 10,1 | 0
TERRASSE
| Sous total CVC H.T. | 10,2 | 0
Amphithéâtre
| Sous total CVC H.T. | 10,3 | 0
Equipement bâtiment (VMC/Extraction/Désenfumage)
| Sous total CVC H.T. | 10,4 | 0
PREPARATION ACCOUCHEMENT
| Sous total CVC H.T. | 10,5 | 0
CENTRE OBESITE
| Sous total CVC H.T. | 10,6 | 0
INTERVENTIONS ANNEXES
| Sous total CVC H.T. | 10,7 | 0
| Total CVC H.T. | 10 CVC | 0
Equipement bâtiment (plomberie)
| Sous total PBS H.T. | 10,1 | 0
INTERVENTIONS ANNEXES
| Sous total PBS H.T. | 10,2 | 0
| Total PBS H.T. | 10 PBS | 0
| TOTAL H.T. bâtiment IFSI | 10 | 0
Bâtiment CRECHE
Sous station chauffage -1
| Sous total CVC H.T. | 11,1 | 0
Equipement bâtiment (chauffage / climatisation)
| Sous total CVC H.T. | 11,2 | 0
INTERVENTIONS ANNEXES
| Sous total CVC H.T. | 11,3 | 0
| Total CVC H.T. | 11 CVC | 0
Equipement bâtiment (plomberie)
| Sous total PBS H.T. | 11,1 | 0
INTERVENTIONS ANNEXES
| Sous total PBS H.T. | 11,2 | 0
| Total PBS H.T. | 11 PBS | 0
| TOTAL H.T. Bâtiment Crèche | 11 | 0
Bâtiment INTERNAT
Sous station chauffage RDC
| Sous total CVC H.T. | 12,1 | 0
Equipement bâtiment (VMC/Extraction/Désenfumage)
| Sous total CVC H.T. | 12,2 | 0
Equipement bâtiment (chauffage / climatisation)
| Sous total CVC H.T. | 12,3 | 0
INTERVENTIONS ANNEXES
| Sous total CVC H.T. | 12,4 | 0
| Total CVC H.T. | 12 CVC | 0
Equipement bâtiment (plomberie)
| Sous total PBS H.T. | 12,1 | 0
INTERVENTIONS ANNEXES
| Sous total PBS H.T. | 12,2 | 0
| Total PBS H.T. | 12 PBS | 0
| TOTAL H.T. Bâtiment Internat | 12 | 0
Parking Louvain/ROUET
Equipement bâtiment (plomberie)
| Sous total PBS H.T. | 13,1 | 0
INTERVENTIONS ANNEXES
| Sous total PBS H.T. | 13,2 | 0
| Total PBS H.T. | 13 PBS | 0
| TOTAL H.T. Bâtiment Parking Louvain/Rouet | 13 | 0
BATIMENT HAD
Equipement bâtiment (chauffage / climatisation)
| Sous total CVC H.T. | 14,1 | 0
INTERVENTIONS ANNEXES
| Sous total CVC H.T. | 14,2 | 0
| Total CVC H.T. | 14 CV | 0
Equipement bâtiment (plomberie)
| Sous total PBS H.T. | 14,1 | 0
INTERVENTIONS ANNEXES
| Sous total PBS H.T. | 14,2 | 0
| Total PBS H.T. | 14 PBS | 0
| TOTAL H.T. Bâtiment HAD | 14 | 0
Parking LOUVAIN
Equipement bâtiment (pompe de relevage)
| Sous total PBS H.T. | 15,1 | 0
INTERVENTIONS ANNEXES
| Sous total PBS H.T. | 15,2 | 0
| Total PBS H.T. | 15 PBS | 0
| TOTAL H.T. Bâtiment Parking Louvain | 15 | 0
Extérieur HOPITAL
Equipement bâtiment (plomberie)
| Sous total PBS H.T. | 16,1 | 0
INTERVENTIONS ANNEXES
| Sous total PBS H.T. | 16,2 | 0
| Total PBS H.T. | 16 PBS | 0
| TOTAL H.T. Extérieur HOPITAL | 16 | 0
Bâtiment POLE PARENTS ENFANTS
Terrasse
| Sous total CVC H.T. | 17,1 | 0
Sous station chauffage -1
| Sous total CVC H.T. | 17,2 | 0
Sous station production eau glacée -1
| Sous total CVC H.T. | 17,3 | 0
Equipement bâtiment (VMC/Extraction/Désenfumage)
| Sous total CVC H.T. | 17,4 | 0
Salle Césarienne
| Sous total CVC H.T. | 17,5 | 0
CTA arsenal stérile
| Sous total CVC H.T. | 17,6 | 0
Salle Néonatologie
| Sous total CVC H.T. | 17,7 | 0
Equipement bâtiment (chauffage / climatisation)
| Sous total CVC H.T. | 17,8 | 0
Service divers (chauffage / climatisation)Niveau RDC, 1, 2, 3, 4, 5
| Sous total CVC H.T. | 17,9 | 0
INTERVENTIONS ANNEXES
| Sous total CVC H.T. | 17,10 | 0
| Total CVC H.T. | 17 CV | 0
Equipement bâtiment (pompe de relevage)
| Sous total PBS H.T. | 17,1 | 0
Local arrivée eau de ville
| Sous total PBS H.T. | 17,2 | 0
Equipement bâtiment (plomberie)
| Sous total PBS H.T. | 17,3 | 0
INTERVENTIONS ANNEXES
| Sous total PBS H.T. | 17,4 | 0
| Total PBS H.T. | 17 PBS | 0
| TOTAL H.T. bâtiment Pole Parents Enfants | 17 | 0
Bâtiment ADMINISTRATIF
RDC
| Sous total CVC H.T. | 18,1 | 0
S/SOL -1
| Sous total CVC H.T. | 18,2 | 0
Désenfumage (terrasse)
| Sous total CVC H.T. | 18,3 | 0
INTERVENTIONS ANNEXES
| Sous total CVC H.T. | 18,4 | 0
| Total CVC H.T. | 18 CVC | 0
RIA
| Sous total PBS H.T. | 18,1 | 0
Equipement bâtiment (plomberie)
| Sous total PBS H.T. | 18,2 | 0
INTERVENTIONS ANNEXES
| Sous total PBS H.T. | 18,3 | 0
| Total PBS H.T. | 18 PBS | 0
| TOTAL H.T. bâtiment Administratif | 18 | 0
BATIMENT ZOLPAN
RDC
| Sous total CVC H.T. | 19,1 | 0
INTERVENTIONS ANNEXES
| Sous total CVC H.T. | 19,2 | 0
| Total CVC H.T. | 19 CVC | 0
| TOTAL H.T. ZOLPAN | 19 | 0
PMA 5ème et 6 ème (Bât. Diaverum)
Unites terminales DRV
0 | Sous total CVC H.T. | 20,1 | 0
INTERVENTIONS ANNEXES
| Sous total CVC H.T. | 20,2 | 0
| Total CVC H.T. | 20 CVC | 0
Plomberie 5 ème étage et 6 ème étage
| Sous total PBS H.T. | 20,1 | 0
INTERVENTIONS ANNEXES
| Sous total PBS H.T. | 20,2 | 0
| Total PBS H.T. | 20 PBS | 0
| TOTAL H.T. PMA 5ème et 6 ème (Bât. Diaverum) | 20 | 0
DIVERS
Nettoyage des grilles et diffuseurs sur l'ensemble de l'hôpital : avec protection et bâchage de tous les locaux et chambres
| Sous total CVC H.T. | 21,1 | 0
COMPTAGE
| Sous total CVC H.T. | 21,2 | 0
INTERVENTIONS ANNEXES
| Sous total CVC H.T. | 21,3 | 0
| Total CVC H.T. | 21 CVC | 0
TOTAL H.T. DIVERS |  | 21 | 0
| TOTAL GENERAL H.T. |  | 0
| TOTAL GENERAL T.T.C. | 20% | 0
HEURES OUVRABLES EN REGIE
Taux horaire ouvrable main d’œuvre Ingénieur, | 1 | à renseigner
Taux horaire ouvrable main d’œuvre Chargés d’affaire, | 1 | à renseigner
Taux horaire ouvrable main d’œuvre Frigoriste qualifié, | 1 | à renseigner
Taux horaire ouvrable main d’œuvre Plombier chauffagiste qualifié, | 1 | à renseigner
Taux horaire ouvrable main d’œuvre Aide Frigoriste | 1 | à renseigner
Taux horaire ouvrable main d’œuvre Aide plombier | 1 | à renseigner
HEURES NON OUVRABLES EN REGIE
Taux horaire non ouvrable main d’œuvre Ingénieur, | 1 | à renseigner
Taux horaire non ouvrable main d’œuvre Chargés d’affaire, | 1 | à renseigner
Taux horaire non ouvrable main d’œuvre Frigoriste qualifié, | 1 | à renseigner
Taux horaire non ouvrable main d’œuvre Plombier chauffagiste qualifié, | 1 | à renseigner
Taux horaire non ouvrable main d’œuvre Aide Frigoriste | 1 | à renseigner
Taux horaire non ouvrable main d’œuvre Aide plombier | 1 | à renseigner

## Quantitatif DQE
DÉSIGNATION | Qu | Pu | P Total
BATIMENT BUES
Sous-station RDC
Bouteille de mélange EC | 1 |  | à renseigner
Compteur à calorie AQUA METRO Calec Type MCL DN80 | 1 |  | à renseigner
Vanne 3 voies JOHNSON CONTROLS DN50 ANSI 250 VA7820-GGA-11 24V~ 11VA | 1 |  | à renseigner
Pompe double SALMSON DCX 65-90N (primaire échangeur) | 1 |  | à renseigner
Echangeur à plaque | 1 |  | à renseigner
Pompe double SALMSON LRL/JRL 406-14/0,55 ( secondaire échangeur) | 1 |  | à renseigner
Ballon de stockage ECS | 2 |  | à renseigner
Compteur d'eau ACTARIS DN 50 (GTC) | 1 |  | à renseigner
Pompe double SALMSON JRL 206-12/1,5 (circuit radiateur) | 1 |  | à renseigner
Vanne 3 voies JOHNSON CONTROLS RA-3141-7326 3000N 24V pour circuit ci-dessus | 1 |  | à renseigner
Pompe double SALMSON BMCXL 2080 (CIRCUIT RADIATEURS RDC) | 1 |  | à renseigner
Pompe simple SALMSON DCX40-45 (RIDEAU D'AIR) | 1 |  | à renseigner
Pompe double GRUNDFOS D80-120F L360 (CIRCUIT TERRASSE) | 1 |  | à renseigner
compteur d'eau (Général eau froide + retour de boucle) | 2 |  | à renseigner
détendeur d'eau (by passe FOUQUE | 1 |  | à renseigner
pompe double bouclage ECS salon DSB 33-25B | 1 |  | à renseigner
pompe de relevage face ascenseur 210 | 1 |  | à renseigner
Ensemble de : vannes, filtres, vannes d'équilibrage, etc... | 1 |  | à renseigner
Ensemble de calorifugeage | 1 |  | à renseigner
Ensemble d'équipement : thermomètres, manomètres, appareillages de sécurité, etc... | 1 |  | à renseigner
Ensemble d'armoires électriques, régulation | 1 |  | à renseigner
Panoplie aimants (retour de boucle et EF) + filtration et retour de boucle ECS | 1 |  | à renseigner
Compteur eau froide | 1 |  | à renseigner
| Sous total CVC H.T. | 1,1 | 0
Sous-station TERRASSE
Collecteur aller/retour EC | 1 |  | à renseigner
Pompe double SALMSON DCX 40-40 (circuit Nord) | 1 |  | à renseigner
Vanne 3 voies HONEYWELL ML7430E1005 400N DN32 0-10V | 1 |  | à renseigner
Vanne 3 voies HONEYWELL ML7430E1005 400N DN32 0-10V | 1 |  | à renseigner
Pompe double Salmson DCX 40-40- (Circuit Sud) | 1 |  | à renseigner
Ensemble de : vannes, filtres, vannes d'équilibrage, etc... | 1 |  | à renseigner
Ensemble de calorifugeage | 1 |  | à renseigner
Ensemble de : thermomètres, manomètres, etc... | 1 |  | à renseigner
Ensemble d'armoires électriques | 1 |  | à renseigner
| Sous total CVC H.T. | 1,2 | 0
Equipement bâtiment (VMC/Extraction/Désenfumage)
Caisson De VMC France AIR VLI 1715 | 1 |  | à renseigner
Caisson d'extraction ALDES VEC 018B | 1 |  | à renseigner
Tourelle WIOHELM GEBARDT | 2 |  | à renseigner
Caisson d'extraction modèle valise PROGIL | 2 |  | à renseigner
Caisson d'extraction France AIR VLI 10/10 | 1 |  | à renseigner
Caisson d'extraction France AIR VLI 15/15 | 1 |  | à renseigner
Caisson d'extraction VMC centrale | 1 |  | à renseigner
Caisson d'extraction locaux infectieux | 3 |  | à renseigner
régulation chambres d'isolement 3 ème Ouest | 1 |  | à renseigner
| Sous total CVC H.T. | 1,3 | 0
Equipement bâtiment (chauffage / climatisation) 1er au 5 ème
Cassette eau glacée 2 tubes | 260 |  | à renseigner
| Sous total CVC H.T. | 1,4 | 0
RDC Bués Ophtalmo
Split système | 18 |  | à renseigner
| Sous total CVC H.T. | 1,5 | 0
IRM SCANNER BUES
Production et distribution d’énergie frigorifique Process
Production frigorifique HITACHI 160 kW SAMOURAI « Process » RCU1E60AG2 RDC BUES jardin OUEST | 1 |  | à renseigner
Pompes doubles Salmson JRE205-13/2,2-3G primaire | 1 |  | à renseigner
Réseau d’eau glacée primaire | 1 |  | à renseigner
Pompe circuit secondaire Eau Glacée Process | 1 |  | à renseigner
Alimentation en eau - Expansion | 1 |  | à renseigner
Disconnecteur contrôlable | 1 |  | à renseigner
Panoplie de Secours IRM eau glacée | 1 |  | à renseigner
Panoplie de Secours IRM eau de ville | 1 |  | à renseigner
Comptage d’énergie frigorifique intégrateur Sensus | 1 |  | à renseigner
Production et distribution calorifique
Bouteille de découplage eau chaude primaire / secondaire | 1 |  | à renseigner
Pompe jumelée Salmson circuit secondaire Eau Chaude CTA | 1 |  | à renseigner
Comptage d’énergie calorifique intégrateur Sensus | 1 |  | à renseigner
Armoire électrique production chaud et froid | 1 |  | à renseigner
Traitement d'air secteur IRM
Centrale de Traitement d'Air HYDRONIC : CTA IRM | 1 |  | à renseigner
Prise d'air neuf depuis l’extérieur | 1 |  | à renseigner
Distribution d'air - Réseaux de gaines aérauliques | 1 |  | à renseigner
Diffusion et reprise d'air | 4 |  | à renseigner
Extracteur pour le rejet | 1 |  | à renseigner
Rejet d'air | 1 |  | à renseigner
Traitement du local technique IRM
Traitement et ventilation de l’ambiance | 1 |  | à renseigner
Refroidissement hydraulique de l’armoire technique de l’IRM | 1 |  | à renseigner
Centrale de Traitement d'Air : CTA Scanner
Prise d'air neuf depuis l’extérieur | 1 |  | à renseigner
Distribution d'air - Réseaux de gaines aérauliques | 1 |  | à renseigner
Diffusion et reprise d'air | 4 |  | à renseigner
Grille de reprise | 1 |  | à renseigner
Extracteur compensation surpression | 1 |  | à renseigner
Rejet d'air | 1 |  | à renseigner
Centrale de Traitement d'Air HYDRONIC : CTA 01 | 1 |  | à renseigner
Réseau d’extraction d’air vicié | 1 |  | à renseigner
Traitement hygiénique et climatique des Locaux de la zone Accueil
Centrale de Traitement d'Air HYDRONIC : CTA air neuf | 1 |  | à renseigner
Prise d'air neuf depuis l’extérieur | 1 |  | à renseigner
Distribution d'air - Réseaux de gaines aérauliques | 1 |  | à renseigner
Diffusion et reprise d'air | 35 |  | à renseigner
Extracteur pour le rejet | 1 |  | à renseigner
Rejet d'air | 1 |  | à renseigner
Remplacement bi annuel des 25 filtres en papier | 25 |  | à renseigner
Radiateurs à eau chaude | 4 |  | à renseigner
Armoire et REGULATION | 1 |  | à renseigner
Split gainable 10w local serveur RDC | 2 |  | à renseigner
Régulation Honeywell | 2 |  | à renseigner
| Sous total CVC H.T. | 1,6 | 0
BUES RDC est
Caissons de désenfumage et d'amenée d'air neuf France AIR | 8 |  | à renseigner
CTA CIAT chambre isolement | 2 |  | à renseigner
Pompe double secondaire chauffage CIAT | 1 |  | à renseigner
Vanne 3 voies HONEYWELL pour les 2 CTA | 2 |  | à renseigner
caisson de VMC du bâtiment PROGIL | 4 |  | à renseigner
2 caissons coté ouest - 2 caissons coté est | 4 |  | à renseigner
Régulations avec batterie terminale 4 tubes pour les 4 chambre d'isolement 5 ème- bues | 4 |  | à renseigner
cassette eau glacée 2 tubes CIAT 2eme-vestiaires | 1 |  | à renseigner
Local informatique
Ventilo-convecteur | 1 |  | à renseigner
régul Honeywell d'ambiance | 1 |  | à renseigner
vanne trois voies | 1 |  | à renseigner
Local Vidéo RDC
Climatiseur mural AERMEC eau glacée | 1 |  | à renseigner
régulation d'ambiance | 1 |  | à renseigner
vanne trois voies | 1 |  | à renseigner
Local Vidéo 3éme - pièce 2-3-54
Ventilo-convecteur gainable AERMEC eau glacée | 1 |  | à renseigner
régulation | 1 |  | à renseigner
vanne trois voies | 1 |  | à renseigner
Cassette TRANE 4 tubes bureau CE | 4 |  | à renseigner
régul Honeywell d'ambiance | 4 |  | à renseigner
vanne trois voies | 4 |  | à renseigner
Mural HAIER 5 KW détente directe Bureau unité d'hygiène | 1 |  | à renseigner
Mural HAIER 2,5 KW détente directe | 1 |  | à renseigner
Groupe extérieur HAIER 7 KW | 1 |  | à renseigner
régul Honeywell d'ambiance | 3 |  | à renseigner
vanne trois voies | 3 |  | à renseigner
| Sous total CVC H.T. | 1,7 | 0
INTERVENTIONS ANNEXES
Interventions de nettoyage des locaux, après sinistre ou fuites, comprenant tous les moyens nécessaires en matériel et personnel. | 1 |  | à renseigner
Assistance aux bureaux de contrôle, aux sociétés de traitement d'eau comprenant injection de produit, curage et débouchage. | 1 |  | à renseigner
Assistance aux réarmements des clapets coupe feu avec le service de sécurité de l'hôpital | 1 |  | à renseigner
Réception, manutention, et répartition de tous les filtres, anti-gel, traitement d'eau avec gestion des stocks | 1 |  | à renseigner
Vérification des réseaux, état, calorifuge, purge, désembouage, chasses périodiques suivant les besoins | 1 |  | à renseigner
| Sous total CVC H.T. | 1,8 | 0
| Total CVC H.T. | 1 CVC | 0
IRM SCANNER PLOMBERIE
Equipement bâtiment (plomberie)
Lavabo plan autoportant | 2 |  | à renseigner
50x50 | 2 |  | à renseigner
Robinet | 2 |  | à renseigner
50x70 | 3 |  | à renseigner
Robinet | 3 |  | à renseigner
Evier encastrable cuve carré | 1 |  | à renseigner
Robinet | 1 |  | à renseigner
Cuvette suspendue + bâti support + chasse | 6 |  | à renseigner
Lave-mains d’angle | 3 |  | à renseigner
Déversoir mural | 1 |  | à renseigner
Evier Inox Grand Bac | 1 |  | à renseigner
Douchette | 163 |  | à renseigner
robinet | 379 |  | à renseigner
Salle d'eau préfabriquées | 155 |  | à renseigner
lavabo | 232 |  | à renseigner
Machine a glace | 4 |  | à renseigner
Pré filtre eau | 1 |  | à renseigner
Raccordement machine | 13 |  | à renseigner
siphon de sol sdb | 39 |  | à renseigner
WC ELECTROLUX service radiologie | 2 |  | à renseigner
vidoir | 8 |  | à renseigner
flotteur Electrolux | 2 |  | à renseigner
WC | 208 |  | à renseigner
Ensemble de siphon, bonde de sol, etc., ... | 1 |  | à renseigner
RIA | 12 |  | à renseigner
machine a glaçon | 1 |  | à renseigner
Ensemble réseau d'arrosage desservant les boites à eau (vannes, électrovanne, tuyauterie, tuyères, ...) | 1 |  | à renseigner
| Sous total PSB H.T. | 1,1 | 0
INTERVENTIONS ANNEXES
Interventions de nettoyage des locaux, après sinistre ou fuites, comprenant tous les moyens nécessaires en matériel ou personnel. | 1 |  | à renseigner
Intervention de nettoyage : chéneau, descente pluviale, caniveau, regard, tabouret, grille, réceptacle, … | 1 |  | à renseigner
Assistance aux prélèvements des eaux pour analyse, injection des produits, chasse hebdomadaire suivant les demandes du service d'hygiène | 1 |  | à renseigner
Réception, manutention, et répartition des palettes de sel avec gestion des stocks | 1 |  | à renseigner
Vérification des réseaux, état, calorifuge, purge, désembouage, chasses périodiques suivant les demandes du service d'hygiène | 1 |  | à renseigner
| Sous total PSB H.T. | 1,2 | 0
| Total PBS H.T. | 1 PBS | 0
| TOTAL H.T. bâtiment Bues | 1 | 0
Bâtiment SAINTE MONIQUE
SOUS STATION -1
Collecteur Aller / Retour EC | 1 |  | à renseigner
Pompe jumelée (Aucune suggestion) UPSD 32-80 circuit labo | 1 |  | à renseigner
Pompe jumelée SALMSON DCX 50-90 circuit sud | 1 |  | à renseigner
Pompe jumelée GRUNDFOS UPSD50-120F Circuit CTA | 1 |  | à renseigner
Pompe JUMELEE GRUNDFOS UPSD40-120F circuit Nord | 1 |  | à renseigner
POMPE DOUBLE SALMSON départ VC pour RDC | 1 |  | à renseigner
Vanne 3 voies Honeywell | 5 |  | à renseigner
compteur d'énergie Sensus | 1 |  | à renseigner
Ensemble réseau de canalisation comprenant : vannes, filtres, thermomètres, vannes d'équilibrage, etc., ...) | 1 |  | à renseigner
Ensemble d'équipement : thermomètres, manomètres, appareillages de sécurité, etc... | 1 |  | à renseigner
Ensemble de calorifugeage | 1 |  | à renseigner
Ensemble d'armoires électriques, régulation | 1 |  | à renseigner
Echangeur de chaleur | 1 |  | à renseigner
Ballon de stockage | 1 |  | à renseigner
circulateur simple SALMSON secondaire préparateur ECS | 1 |  | à renseigner
circulateur SALMSON de bouclage ECS | 2 |  | à renseigner
circulateur double GRUNDFOS UPSD32-80 primaire échangeur ECS | 1 |  | à renseigner
détendeur | 2 |  | à renseigner
compteur (EF générale, EF de l'ECS, ecs + EC) | 4 |  | à renseigner
surpresseur d'eau de WC | 1 |  | à renseigner
Bâche d'eau de WC | 1 |  | à renseigner
Panoplie de régulation surpression d'eau WC | 1 |  | à renseigner
| Sous total CVC H.T. | 2,1 | 0
SOUS STATION lithotripteur
CTA LENNOX (locaux annexes blocs uro) | 1 |  | à renseigner
Vanne 3 voies HONEYWELL | 2 |  | à renseigner
Ensemble réseau de canalisation comprenant : vannes, filtres, thermomètres, vannes d'équilibrage, etc., ...) | 1 |  | à renseigner
Réseau de gaine comprenant : volets, clapets, grille, filtration etc... | 1 |  | à renseigner
Ensemble d'équipement : thermomètres, manomètres, appareillages de sécurité, etc... | 1 |  | à renseigner
Ensemble de calorifugeage | 1 |  | à renseigner
Ensemble d'armoires électriques | 1 |  | à renseigner
| Sous total CVC H.T. | 2,2 | 0
S. Station Terrasse et terrasse
Groupe d'eau glacée HITACHI | 1 |  | à renseigner
Pompe double primaire Samson DIL 206-12/7 | 1 |  | à renseigner
pompe double secondaire Salmson | 3 |  | à renseigner
Vase d'expansion 100 litres | 1 |  | à renseigner
CTA LENNOX KLMV 6 ( bloc uro) | 1 |  | à renseigner
CTA LENNOX KLM10 ( hébergement 3e) | 1 |  | à renseigner
Vanne 3 voies siemens | 3 |  | à renseigner
Vanne 3 voies Honeywell | 3 |  | à renseigner
Ensemble réseau de canalisation comprenant : vannes, filtres, thermomètres, vannes d'équilibrage, etc., ...) | 1 |  | à renseigner
Ensemble réseau de gaine comprenant : volets, registres, clapets, thermométres, etc, ...) | 1 |  | à renseigner
Ensemble d'équipement : thermomètres, manomètres, appareillages de sécurité, etc... | 1 |  | à renseigner
Ensemble de calorifugeage | 1 |  | à renseigner
Ensemble d'armoires électriques | 1 |  | à renseigner
Pompe de récupération Grundfos simple | 2 |  | à renseigner
Pompe de récupération Grundfos pompe double | 1 |  | à renseigner
| Sous total CVC H.T. | 2,3 | 0
LOCAL TECHNIQUE -1 côté PMA
Caisson d'extraction BAHCO type DBF 010 | 1 |  | à renseigner
Vanne 3 voies SCS M 3 P15 G | 1 |  | à renseigner
Pompe simple WILO RS 26-70 | 1 |  | à renseigner
Ensemble réseau de canalisation comprenant : vannes, filtres, thermomètres, vannes d'équilibrage, etc., ...) | 1 |  | à renseigner
Ensemble réseau de gaine comprenant : volets, registres, clapets, thermométres, etc, ...) | 1 |  | à renseigner
Ensemble d'équipement : thermomètres, manomètres, appareillages de sécurité, etc... | 1 |  | à renseigner
Ensemble de calorifugeage | 1 |  | à renseigner
Ensemble d'armoires électriques | 1 |  | à renseigner
| Sous total CVC H.T. | 2,4 | 0
Equipement bâtiment (VMC/Extraction/Désenfumage)
caisson d'extraction VIM - HUCT 1-070 (bloc uro) | 1 |  | à renseigner
caisson d'extraction VIM - HUCT 1-040 (bloc uro) | 1 |  | à renseigner
tourelle d'extraction | 1 |  | à renseigner
caisson extraction Aldes VEC 271 | 1 |  | à renseigner
caisson extraction Bahco | 1 |  | à renseigner
caisson d'extraction VIM - KMDT 02(bloc uro) | 1 |  | à renseigner
Caisson désenfumage VIM - KSHP -1-040 4p | 1 |  | à renseigner
Caisson désenfumage VIM - KOTR 041 | 1 |  | à renseigner
tourelle désenfumage( sur toi LT) | 1 |  | à renseigner
Caisson désenfumage VIM - KSHP 1 065 4P | 1 |  | à renseigner
caisson désenfumage BAHCO | 2 |  | à renseigner
tourelle désenfumage | 1 |  | à renseigner
Caisson désenfumage VIM - KDTR 044 | 1 |  | à renseigner
extracteur tubulaire (hotte de préparation chimio RDC) | 1 |  | à renseigner
| Sous total CVC H.T. | 2,5 | 0
Equipement bâtiment (chauffage / climatisation)
Climatiseur "Split" 4 ème | 27 |  | à renseigner
Climatiseur "Split" | 1 |  | à renseigner
Bureau docteur HADDOUT : 4éme
1 climatiseur split system DAIKIN | 1 |  | à renseigner
Climatiseur "Split" 1er | 26 |  | à renseigner
split system LG 4 ème | 6 |  | à renseigner
Rhumato RDC
Ventilo-convecteur Coenda sabiaterme 4 tubes | 14 |  | à renseigner
Climatiseur split Haier 3,5kW | 1 |  | à renseigner
régule mécanique d'ambiance | 14 |  | à renseigner
vanne trois voies | 28 |  | à renseigner
Bureau basse vision RDC
Cassette plafonnière eau glacée | 1 |  | à renseigner
régul Honeywell d'ambiance | 1 |  | à renseigner
vanne trois voies | 1 |  | à renseigner
| Sous total CVC H.T. | 2,6 | 0
ANCIENNE PMA
ventilo-convecteur AERMEC 2 ème | 6 |  | à renseigner
Ventilo-convecteur AERMEC 2 ème | 15 |  | à renseigner
Groupe de déshumidification | 1 |  | à renseigner
Split LG 10kw | 1 |  | à renseigner
Déshumidificateur Labo PMA | 1 |  | à renseigner
CYTOLOGIE
Armoire ventilée TRIONYX pour inflammable | 1 |  | à renseigner
Cassettes 2 tubes | 1 |  | à renseigner
Régulation Honeywell | 1 |  | à renseigner
vanne trois voies | 1 |  | à renseigner
HAIER TRI SPLIT 12kg 5U45LS1ERA | 1 |  | à renseigner
CASSETTE DE CLIM | 3 |  | à renseigner
SPLIT 1,5KG | 1 |  | à renseigner
CASSETTE CIAT EAU GLACEE | 1 |  | à renseigner
Ventilo-convecteur 2 tubes | 1 |  | à renseigner
Régulation Honeywell | 1 |  | à renseigner
vanne trois voies | 1 |  | à renseigner
BOX UROLOGIE - 3ME 2TAGE
Cassettes 2 tubes | 1 |  | à renseigner
Régulation Honeywell | 1 |  | à renseigner
vanne trois voies | 1 |  | à renseigner
WC sous vide nouvelle installation sous-sol consultation + Ste Monique | 1 |  | à renseigner
WC sous vide consultation anesthésie | 4 |  | à renseigner
BLOCS URO et LITHO et salle de réveil | 4 |  | à renseigner
Plénums BLOCS URO et LITHO et salle de réveil | 4 |  | à renseigner
CTA sas entrée bloc uro | 1 |  | à renseigner
Régulation Johnson | 1 |  | à renseigner
Extracteur | 1 |  | à renseigner
Batteries terminales | 1 |  | à renseigner
| Sous total CVC H.T. | 2,7 | 0
INTERVENTIONS ANNEXES
Interventions de nettoyage des locaux, après sinistre ou fuites, comprenant tous les moyens nécessaires en matériel et personnel. | 1 |  | à renseigner
Assistance aux bureaux de contrôle, aux sociétés de traitement d'eau comprenant injection de produit, curage et débouchage. | 1 |  | à renseigner
Assistance aux réarmements des clapets coupe feu avec le service de sécurité de l'hôpital | 1 |  | à renseigner
Réception, manutention, et répartition de tous les filtres, anti-gel, traitement d'eau avec gestion des stocks | 1 |  | à renseigner
Vérification des réseaux, état, calorifuge, purge, désembouage, chasses périodiques suivant les besoins | 1 |  | à renseigner
| Sous total CVC H.T. | 2,8 | 0
| Total CVC H.T. | 2 CVC | 0
Equipement bâtiment (pompe de relevage)
pompe de relevage archive consultation "Bermudes" | 1 |  | à renseigner
pompe de relevage stockage maternité | 1 |  | à renseigner
pompe de relevage stockage maternité | 1 |  | à renseigner
pompe de relevage archive maternité | 1 |  | à renseigner
| Sous total PBS H.T. | 2,1 | 0
Equipement bâtiment (plomberie)
robinet | 327 |  | à renseigner
Salle d'eau préfabriquées | 43 |  | à renseigner
lavabo | 201 |  | à renseigner
lave bassin | 44 |  | à renseigner
Pré filtre eau | 4 |  | à renseigner
Raccordement machine | 9 |  | à renseigner
siphon de sol sdb | 40 |  | à renseigner
WC | 210 |  | à renseigner
vidoir | 21 |  | à renseigner
WC Electrolux | 4 |  | à renseigner
flotteur Electrolux | 2 |  | à renseigner
Ensemble de siphon, bonde de sol, etc., ... | 1 |  | à renseigner
RIA | 13 |  | à renseigner
Ensemble réseau d'arrosage desservant les boites à eau (vannes, électrovanne, tuyauterie, tuyères, ...) | 1 |  | à renseigner
| Sous total PBS H.T. | 2,2 | 0
INTERVENTIONS ANNEXES
Interventions de nettoyage des locaux, après sinistre ou fuites, comprenant tous les moyens nécessaires en matériel ou personnel. | 1 |  | à renseigner
Intervention de nettoyage : chéneau, descente pluviale, caniveau, regard, tabouret, grille, réceptacle, … | 1 |  | à renseigner
Assistance aux prélèvements des eaux pour analyse, injection des produits, chasse hebdomadaire suivant les demandes du service d'hygiène | 1 |  | à renseigner
Réception, manutention, et répartition des palettes de sel avec gestion des stocks | 1 |  | à renseigner
Vérification des réseaux, état, calorifuge, purge, désembouage, chasses périodiques suivant les demandes du service d'hygiène | 1 |  | à renseigner
| Sous total PSB H.T. | 2,3 | 0
| Total PBS H.T. | 2 PBS | 0
| TOTAL H.T. bâtiment Ste Monique | 2 | 0
BATIMENT RASTOIN
SOUS STATION -1
Bouteille de mélange EC | 1 |  | à renseigner
Compteur à calorie actais Cyclades | 1 |  | à renseigner
Salmson pompe double JRL 405-15 0,55 (circuit primaire échangeur ECS) | 1 |  | à renseigner
Vanne 3 voies JOHNSON CONTROLS | 1 |  | à renseigner
Salmson pompe double JRL 405-15 0,55 (circuit OUEST) | 1 |  | à renseigner
Vanne 3 voies JOHNSON CONTROLS | 1 |  | à renseigner
Salmson pompe double JRL 405-15 0,55 (circuit EST) | 1 |  | à renseigner
Vanne 3 voies JOHNSON CONTROLS | 1 |  | à renseigner
Salmson pompe double (circuit CTA) | 1 |  | à renseigner
Vanne 3 voies JOHNSON CONTROLS | 1 |  | à renseigner
Echangeur à plaque VICARB EP 5825/01 | 1 |  | à renseigner
Pompe jumelée salmson sxs 40-40 | 1 |  | à renseigner
Ballon de stockage ECS | 2 |  | à renseigner
Pompe d'homogénéisation | 1 |  | à renseigner
Pompe bouclage jumelée SALMSON NEC 33-t/c neclt25 | 1 |  | à renseigner
Ensemble d'armoires électriques comprenant régulation | 1 |  | à renseigner
Ensemble réseau de canalisation comprenant : vannes, filtres, thermomètres, vannes d'équilibrage, etc., ...) | 1 |  | à renseigner
Ensemble d'équipement : thermomètres, manomètres, appareillages de sécurité, etc... | 1 |  | à renseigner
Ensemble de calorifugeage | 1 |  | à renseigner
Manchette témoin | 1 |  | à renseigner
détendeurs | 4 |  | à renseigner
disconnecteurs | 2 |  | à renseigner
compteurs d'eau | 5 |  | à renseigner
| Sous total CVC H.T. | 3,1 | 0
TERRASSE EXTERIEURE ZONE NORD
CTA AIRCHAL type SM 40X40 | 1 |  | à renseigner
CEA AIRCHAL type 40X40 | 1 |  | à renseigner
Vanne 3 voies JOHNSON CONTROLS | 2 |  | à renseigner
Pompe simple WILO TOP-S65/13 (circuit récupération) | 1 |  | à renseigner
Vase d'expansion 12 litres | 1 |  | à renseigner
Ensemble réseau de canalisation comprenant : vannes, filtres, thermomètres, vannes d'équilibrage, etc., ...) | 1 |  | à renseigner
Ensemble réseau de gaine comprenant : volets, registres, clapets, thermométres, etc, ...) | 1 |  | à renseigner
Ensemble d'équipement : thermomètres, manomètres, appareillages de sécurité, etc... | 1 |  | à renseigner
Ensemble de calorifugeage | 1 |  | à renseigner
Panoplie aimants + filtration et retour de boucle ECS | 1 |  | à renseigner
| Sous total CVC H.T. | 3,2 | 0
TERRASSE INTERIEURE ZONE NORD
Ensemble d'armoires électriques avec régulateurs, etc... | 1 |  | à renseigner
Ensemble réseau de canalisation comprenant : vannes, filtres, thermomètres, vannes d'équilibrage, etc., ...) | 1 |  | à renseigner
Ensemble réseau de gaine comprenant : volets, registres, clapets, thermométres, etc, ...) | 1 |  | à renseigner
Ensemble d'équipement : thermomètres, manomètres, appareillages de sécurité, etc... | 1 |  | à renseigner
Ensemble de calorifugeage | 1 |  | à renseigner
| Sous total CVC H.T. | 3,3 | 0
TERRASSE INTERIEURE ZONE SUD
CTA AIRCHAL type SM 30X30 | 1 |  | à renseigner
CEA AIRCHAL type SM 30X30 | 1 |  | à renseigner
Vanne 3 voies JOHNSON CONTROLS | 2 |  | à renseigner
Pompe simple WILO TOP-S50/10 (circuit récupération) | 1 |  | à renseigner
Vase d'expansion 12 litres | 1 |  | à renseigner
CTA AIRCHAL type SM 40X40 | 1 |  | à renseigner
CEA AIRCHAL type SM 40X40 | 1 |  | à renseigner
Vanne 3 voies JOHNSON CONTROLS | 2 |  | à renseigner
Pompe simple WILO TOP-S65/13 (circuit récupération) | 1 |  | à renseigner
Vase d'expansion 12 litres | 1 |  | à renseigner
Ensemble d'armoires électriques avec régulateurs, etc... | 1 |  | à renseigner
Ensemble réseau de canalisation comprenant : vannes, filtres, thermomètres, vannes d'équilibrage, etc., ...) | 1 |  | à renseigner
Ensemble réseau de gaine comprenant : volets, registres, clapets, , ...) | 1 |  | à renseigner
Ensemble d'équipement : thermomètres, manomètres, appareillages de sécurité, etc... | 1 |  | à renseigner
Ensemble de calorifugeage | 1 |  | à renseigner
| Sous total CVC H.T. | 3,4 | 0
Sous station UCRC
EXTRACTEUR FRANCE AIR RECTILYS 900 | 1 |  | à renseigner
CAISSON UNITAIR STERIBLOC 4000EG/EC | 1 |  | à renseigner
Ensemble d'armoires électriques avec régulateurs, etc... | 1 |  | à renseigner
Ensemble réseau de canalisation comprenant : vannes, filtres, thermomètres, vannes d'équilibrage, etc., ...) | 1 |  | à renseigner
Ensemble réseau de gaine comprenant : volets, registres, clapets, , ...) | 1 |  | à renseigner
Ensemble d'équipement : thermomètres, manomètres, appareillages de sécurité, etc... | 1 |  | à renseigner
Ensemble de calorifugeage | 1 |  | à renseigner
Variateur de vitesse unitaire Danfoss | 1 |  | à renseigner
| Sous total CVC H.T. | 3,5 | 0
Equipement bâtiment (VMC/Extraction/Désenfumage)
INSUFLATEUR LEMENS DD12-12-9 | 4 |  | à renseigner
tourelle désenfumage France air | 4 |  | à renseigner
| Sous total CVC H.T. | 3,6 | 0
Equipement bâtiment (chauffage / climatisation)
Ventilo-convecteur (pharmacie) S/Sol | 10 |  | à renseigner
Ventilo convecteur WESPER 2 tubes (Neurologie RDC) | 32 |  | à renseigner
Climatiseur "Split" 1er | 1 |  | à renseigner
cassette local groupe vide | 2 |  | à renseigner
cassette 2 tubes Brancardage | 1 |  | à renseigner
1 cassette 4 tubes 1er agent convivialité | 1 |  | à renseigner
Extracteur FRANCE AIR RECTILYS 900 | 1 |  | à renseigner
Climatiseur Split UNITAIR local pompe à vide | 1 |  | à renseigner
machine a glaçon (3, 4, 5e) | 3 |  | à renseigner
Chambre froide pharmacie | 1 |  | à renseigner
Chambre froide groupe secours | 1 |  | à renseigner
| Sous total CVC H.T. | 3,7 | 0
RDC au 5ème
Cassettes eau glacée 2 tubes CIAT | 180 |  | à renseigner
Pompe double secondaire Terrasse | 1 |  | à renseigner
Bouteille de mélange | 1 |  | à renseigner
LOCAL PHARMACIE S/Sol
Armoire Ventilée pharmacie centrale TRIONYX pour inflammable | 1 |  | à renseigner
Armoire Ventilée UCRC TRIONYX pour inflammable | 1 |  | à renseigner
Ventilo-convecteur AERMEC | 1 |  | à renseigner
Lavabo | 1 |  | à renseigner
Caisson air neuf | 1 |  | à renseigner
Caisson de soufflage type TT150 | 1 |  | à renseigner
Batterie terminale eau chaude | 1 |  | à renseigner
Coffret de Régulation | 1 |  | à renseigner
| Sous total CVC H.T. | 3,8 | 0
RASTOIN 5 - 2 Bureaux
Cassettes 4 tubes TRANE | 2 |  | à renseigner
Régulation Honeywell | 2 |  | à renseigner
vanne trois voies | 2 |  | à renseigner
PHARMACIE
Cassettes 4 tubes HITACHI | 10 |  | à renseigner
Cassettes 2 tubes HITACHI | 9 |  | à renseigner
Régulation JOHNSON CONTROL | 19 |  | à renseigner
vanne trois voies | 19 |  | à renseigner
BANQUE DE SANG
cassettes 2 tubes AERMEC | 5 |  | à renseigner
Régulation | 5 |  | à renseigner
vanne trois voies | 5 |  | à renseigner
Baie BANQUE DE SANG cassette 2 tubes HITACHI | 1 |  | à renseigner
LT 23 - BAIES VIDEO - 3EME
climatiseur mural eau glacée 4 kW | 1 |  | à renseigner
Régulation | 1 |  | à renseigner
vanne trois voies | 1 |  | à renseigner
CTA Double Flux banque de sang | 1 |  | à renseigner
STOCK SOLUTES
Climatiseur gainable AERMEC 2 tubes | 1 |  | à renseigner
Régulation | 1 |  | à renseigner
vanne trois voies | 1 |  | à renseigner
STOCK DMS
Climatiseur gainable AERMEC 2 tubes | 1 |  | à renseigner
Régulation | 1 |  | à renseigner
vanne trois voies | 1 |  | à renseigner
Gainable AERMEC 2tubes | 1 |  | à renseigner
Régulation | 1 |  | à renseigner
vanne trois voies | 1 |  | à renseigner
Groupes multi-split HITACHI | 2 |  | à renseigner
Régulation | 1 |  | à renseigner
vanne trois voies | 1 |  | à renseigner
Cassettes Hitachi 5 KW | 2 |  | à renseigner
Cassettes Hitachi 3,5 KW | 1 |  | à renseigner
Climatiseur mural HITACHI 2,5 KW | 1 |  | à renseigner
Cassette DAIKIN 5 KW Essais cliniques | 1 |  | à renseigner
Cassettes TRANE 2 tubes bureau et stock | 14 |  | à renseigner
Régulation | 1 |  | à renseigner
vanne trois voies | 1 |  | à renseigner
Cassettes TRANE murales 4 tubes | 7 |  | à renseigner
Régulation | 1 |  | à renseigner
vanne trois voies | 1 |  | à renseigner
SANITAIRES :
Caisson d'extraction | 1 |  | à renseigner
Vasque | 1 |  | à renseigner
Bac inox | 1 |  | à renseigner
Lave mains | 1 |  | à renseigner
SAS RECEPTION
Rideau air chaud | 1 |  | à renseigner
Cassettes 4 tubes | 2 |  | à renseigner
Régulation Honeywell | 3 |  | à renseigner
vanne trois voies | 3 |  | à renseigner
| Sous total CVC H.T. | 3,9 | 0
4 ème RASTOIN usc
POMPE DOUBLE E.C DE MARQUE SALMSON | 1 |  | à renseigner
Type SIRIUX MASTER D 40.110 - avec supportage et kit de prise de pression différentielle | 1 |  | à renseigner
Sous-station chauffage USC (vannes d'arrêt, antivibratiles, clapet anti-retour, vanne d'équilibrage, thermomètres, purges, vannes de vidange…) | 1 |  | à renseigner
Distribution Eau Chaude (vannes d'arrêt, vannes d'équilibrage, purges…) | 24 |  | à renseigner
Distribution Eau Glacée (vannes d'arrêt, vannes d'équilibrage, purges…) | 24 |  | à renseigner
CASSETTES EG + EC s bac de récupération des condensats sous chacune des vannes 3 V, commandes taille 600 x 600 | 24 |  | à renseigner
CASSETTES EG + EC s bac de récupération des condensats sous chacune des vannes 3 V, commandes taille 1200 x 600 | 3 |  | à renseigner
UNE UNITE MURALE A EAU GLACEE DE MARQUE AERMEC | 1 |  | à renseigner
mini-pompe de relevage ATC Mini-Lime, télécommande… | 1 |  | à renseigner
COMPTEURS D'ENERGIE DE MARQUE DIEHL - Modèle SHARKY 775 - TH20/130 et TH40/200 | 2 |  | à renseigner
DEUX MODULES DE COMMUNICATION DE MARQUE SCHNEIDER Type EGX 150 y compris toutes sujétions | 2 |  | à renseigner
Ensemble robinetterie pour cassette | 1 |  | à renseigner
vannes d'arrêt, tés double de réglage, tresses calorifugées souples de raccordement… | 27 |  | à renseigner
Unité murale local INFO Devernejoul (vannes d'arrêt, vannes d'équilibrage, tresses calorifugées flexibles de raccordement…) | 1 |  | à renseigner
Bouches d'extraction et de soufflage DESIGN AERYS avec manchettes de raccordement et registres RAD2 | 54 |  | à renseigner
Bouches TMP 160 - | 2 |  | à renseigner
Registre RAD2 - | 1 |  | à renseigner
| Sous total CVC H.T. | 3,10 | 0
Cartouches et Clapets Coupe-Feu avec trappes d'accès amovibles pour les cartouches, platine avec ventouse, et contacts début/fin de course…
5 cartouches coupe-feu CTCF 2h (3) Ø 125 (1) Ø 160 et (1) Ø 200 | 5 |  | à renseigner
2 clapets coupe-feu 2h CIRCE 4 (1) Ø 160 et (1) Ø 200 | 2 |  | à renseigner
2 clapets coupe-feu 2h REF 500 de 200 x 200 | 2 |  | à renseigner
Ensemble de régulateur Johnson Control | 1 |  | à renseigner
Sous-station chauffage | 1 |  | à renseigner
Cassettes plafonnières et comptages d'énergie | 1 |  | à renseigner
Unité murale local Info | 1 |  | à renseigner
Armoire électrique (avec protections par disjoncteurs, bornier, transformateur, voyants, etc.…) | 1 |  | à renseigner
Câblages (depuis armoire CVC jusqu'aux différents équipements) | 1 |  | à renseigner
Sous-Station chauffage : Dans armoire existante : Protections par disjoncteurs + Câblages | 1 |  | à renseigner
Local INFO Bât. Devernejoul : Dans armoire existante : Protections par disjoncteurs + Câblages | 1 |  | à renseigner
Radiateur Type REGANE 3000 Standard de 500 W/unitaire - avec raccordement, robinet thermostatique, tés de réglage… | 3 |  | à renseigner
| Sous total CVC H.T. | 3,11 | 0
INTERVENTIONS ANNEXES
Interventions de nettoyage des locaux, après sinistre ou fuites, comprenant tous les moyens nécessaires en matériel et personnel. | 1 |  | à renseigner
Assistance aux bureaux de contrôle, aux sociétés de traitement d'eau comprenant injection de produit, curage et débouchage. | 1 |  | à renseigner
Assistance aux réarmements des clapets coupe feu avec le service de sécurité de l'hôpital | 1 |  | à renseigner
Réception, manutention, et répartition de tous les filtres, anti-gel, traitement d'eau avec gestion des stocks | 1 |  | à renseigner
Vérification des réseaux, état, calorifuge, purge, désembouage, chasses périodiques suivant les besoins | 1 |  | à renseigner
| Sous total CVC H.T. | 3,12 | 0
| Total CVC H.T. | 3 CVC | 0
Equipement bâtiment (pompe de relevage)
pompe de relevage sanitaire H/F pharmacie 1 | 1 |  | à renseigner
pompe de relevage sanitaire H/F pharmacie 2 | 1 |  | à renseigner
pompe de relevage vestiaire pharmacie 1 | 1 |  | à renseigner
pompe de relevage vestiaire pharmacie 2 | 1 |  | à renseigner
pompe de relevage parking pharmacie | 1 |  | à renseigner
| Sous total PSB H.T. | 3,1 | 0
Equipement bâtiment (plomberie)
baignoire BB | 4 |  | à renseigner
Douchette | 140 |  | à renseigner
robinet | 329 |  | à renseigner
Salle d'eau préfabriquées | 138 |  | à renseigner
lavabo | 185 |  | à renseigner
lave bassin | 103 |  | à renseigner
Machine à glace | 2 |  | à renseigner
Raccordement machine | 11 |  | à renseigner
robinet électronique | 5 |  | à renseigner
urinoir | 4 |  | à renseigner
WC | 156 |  | à renseigner
vidoir | 8 |  | à renseigner
Colonne sèche | 3 |  | à renseigner
Ensemble de siphon, bonde de sol, etc., ... | 1 |  | à renseigner
Ensemble réseau d'arrosage desservant les boites à eau (vannes, électrovanne, tuyauterie, tuyères, ...) | 1 |  | à renseigner
| Sous total PSB H.T. | 3,2 | 0
INTERVENTIONS ANNEXES
Interventions de nettoyage des locaux, après sinistre ou fuites, comprenant tous les moyens nécessaires en matériel ou personnel. | 1 |  | à renseigner
Intervention de nettoyage : chéneau, descente pluviale, caniveau, regard, tabouret, grille, réceptacle, … | 1 |  | à renseigner
Assistance aux prélèvements des eaux pour analyse, injection des produits, chasse hebdomadaire suivant les demandes du service d'hygiène | 1 |  | à renseigner
Réception, manutention, et répartition des palettes de sel avec gestion des stocks | 1 |  | à renseigner
Vérification des réseaux, état, calorifuge, purge, désembouage, chasses périodiques suivant les demandes du service d'hygiène | 1 |  | à renseigner
| Sous total PSB H.T. | 3,3 | 0
| Total PBS H.T. | 3 PBS | 0
| TOTAL H.T. bâtiment Rastoin | 3 | 0
BATIMENT CONSULTATIONS
SOUS STATION -1 ECS
Bouteille de mélange E.C. | 1 |  | à renseigner
Pompe double WILO S/DOS 40/90 (circuit CTA, IRM, SCANER) | 1 |  | à renseigner
Echangeur à plaque | 1 |  | à renseigner
Ensemble d'armoires électriques et régulation | 1 |  | à renseigner
Ensemble réseau de canalisation comprenant : vannes, filtres, thermomètres, vannes d'équilibrage, etc., ...) | 1 |  | à renseigner
Ensemble d'équipement : thermomètres, manomètres, appareillages de sécurité, etc... | 1 |  | à renseigner
Ensemble de calorifugeage | 1 |  | à renseigner
Mitigeur thermostatique 50°C | 1 |  | à renseigner
Manchette témoin | 1 |  | à renseigner
compteur d'eau | 2 |  | à renseigner
détendeur | 1 |  | à renseigner
aimants | 2 |  | à renseigner
Vanne 3 voies Honeywell | 1 |  | à renseigner
Pompe simple Salmson NSB 10-15b retour de boucle | 1 |  | à renseigner
Cartouche pré filtre | 1 |  | à renseigner
détendeur EF | 2 |  | à renseigner
Disconnecteur Secours IRM | 1 |  | à renseigner
| Sous total CVC H.T. | 4,1 | 0
SOUS STATION -1 Scanner/IRM
Collecteur aller / retour E.G. | 1 |  | à renseigner
Pompe double SALMSON (circuit armoire info) | 1 |  | à renseigner
Pompe double SALMSON | 1 |  | à renseigner
Pompe double SALMSON (circuit CTA, IRM, SCANER) | 1 |  | à renseigner
Pompe double SALMSON (circuit ventilo convecteur, IRM, SCANER) | 1 |  | à renseigner
CTA HYDRONIC CTB 40 | 1 |  | à renseigner
Vanne 3 voies JOHNSON CONTROLS | 1 |  | à renseigner
Vanne 3 voies JOHNSON CONTROLS | 1 |  | à renseigner
Humidificateur STEAMATIC | 1 |  | à renseigner
Ensemble d'armoires électriques | 2 |  | à renseigner
Ensemble réseau de canalisation comprenant : vannes, filtres, thermomètres, vannes d'équilibrage, etc., ...) | 1 |  | à renseigner
Ensemble réseau de gaine comprenant : volets, registres, clapets, , ...) | 1 |  | à renseigner
Ensemble d'équipement : thermomètres, manomètres, appareillages de sécurité, etc... | 1 |  | à renseigner
Ensemble de calorifugeage | 1 |  | à renseigner
| Sous total CVC H.T. | 4,2 | 0
SALLE IRM / SCANNER
Armoire CTA UNITAIR avec humidificateur s/sol IRM CONSULT | 1 |  | à renseigner
Cassette eau glacée 2 tubes CIAT 'local technique) | 1 |  | à renseigner
Pompe eau glacée pour échangeur | 1 |  | à renseigner
Pompe eau glacée pour cassette scanner et armoire UNITAIR | 1 |  | à renseigner
Armoire électrique avec régulation | 1 |  | à renseigner
Cassette eau glacée 2 tubes CIAT 'local technique) | 10 |  | à renseigner
Pompe eau glacée échangeur scanner | 2 |  | à renseigner
Echangeur IRM/SCANNER | 3 |  | à renseigner
Armoire de régulation scanner | 1 |  | à renseigner
Pompe double Salmson LRL205-15/4 | 1 |  | à renseigner
Pompe double Salmson D40-80 | 1 |  | à renseigner
Vase d'expansion 25L | 1 |  | à renseigner
| Sous total CVC H.T. | 4,3 | 0
TERRASSE salle de réunion
Ventilo convecteur CIAT | 2 |  | à renseigner
Vanne SCS P 3 F | 4 |  | à renseigner
Coffret électrique | 1 |  | à renseigner
Ensemble réseau de canalisation comprenant : vannes, filtres, thermomètres, vannes d'équilibrage, etc., ...) | 1 |  | à renseigner
Ensemble d'équipement : thermomètres, manomètres, appareillages de sécurité, etc... | 1 |  | à renseigner
Ensemble de calorifugeage | 1 |  | à renseigner
UTA 20 kW transfo scanner | 1 |  | à renseigner
Armoire électrique et régulation | 1 |  | à renseigner
| Sous total CVC H.T. | 4,4 | 0
TERRASSE
Centrale E.G. Hitachi | 2 |  | à renseigner
CTA FRIMAIR M4 chaud et froid (primaire) | 1 |  | à renseigner
CTA FRIMAIR froid (secondaire) | 1 |  | à renseigner
Vanne 3 voies LANDIS & GYR (CTA) | 3 |  | à renseigner
Ensemble réseau de canalisation comprenant : vannes, filtres, thermomètres, vannes d'équilibrage, etc., ...) | 1 |  | à renseigner
Ensemble réseau de gaine comprenant : volets, registres, clapets, , ...) | 1 |  | à renseigner
Ensemble d'équipement : thermomètres, manomètres, appareillages de sécurité, etc... | 1 |  | à renseigner
Ensemble de calorifugeage | 1 |  | à renseigner
Bouteille d'eau glacée | 1 |  | à renseigner
Pompes doubles Salmson | 2 |  | à renseigner
| Sous total CVC H.T. | 4,5 | 0
Equipement bâtiment (VMC/Extraction/Désenfumage)
tourelle extraction | 1 |  | à renseigner
tourelle désenfumage cdv 355.5v HOPITAL DE JOUR | 1 |  | à renseigner
caisson désenfumage aldes radiologie | 2 |  | à renseigner
extracteur sous sol | 1 |  | à renseigner
extracteur vin 34-31 consultation | 3 |  | à renseigner
| Sous total CVC H.T. | 4,6 | 0
Equipement bâtiment (chauffage / climatisation)
Niveau c, 1, 2, 3
DRV Hitachi | 3 |  | à renseigner
cassette 4 voies Hitachi | 64 |  | à renseigner
Ensemble réseaux frigorifique, dont 58 boites BSV | 1 |  | à renseigner
télécommande murale simplifiée pour UI de DRV Hitachi | 60 |  | à renseigner
Armoire électrique générale | 1 |  | à renseigner
Tableau électrique intermédiaire d'étage | 3 |  | à renseigner
| Sous total CVC H.T. | 4,7 | 0
Split niveau 3
Unités split Toshiba | 2 |  | à renseigner
Radio
Climatiseur Split DAIKIN salle n°4 | 1 |  | à renseigner
Climatiseur Split Salle attente accueil | 1 |  | à renseigner
Climatiseur Split DAIKIN bureau 106 | 1 |  | à renseigner
| Sous total CVC H.T. | 4,8 | 0
CARDIO R+1
Unité Intérieure FTXS 20 DAIKIN | 4 |  | à renseigner
Unité Intérieure FTXS 42 DAIKIN | 2 |  | à renseigner
Unité extérieure RXS 425 DAIKIN | 2 |  | à renseigner
Unité extérieure 4MXS 80E DAIKIN | 1 |  | à renseigner
Compteur frigorie HITACHI Terrasse | 2 |  | à renseigner
| Sous total CVC H.T. | 4,9 | 0
ORL VRV
Cassettes VRV HITACHI | 10 |  | à renseigner
Cassettes HITACHI accueil | 2 |  | à renseigner
PNEUMOLOGIE - Pharmacie + BOX 2ème étage
Cassettes HITACHI | 3 |  | à renseigner
BUREAU ANESTHESIE-SALLE ATTENTE-OFFICE
Bac inox | 1 |  | à renseigner
Lave mains | 2 |  | à renseigner
Ensemble réseau d'arrosage desservant les boites à eau (vannes, électrovanne, tuyauterie, tuyères, ...) | 1 |  | à renseigner
| Sous total CVC H.T. | 4,10 | 0
INTERVENTIONS ANNEXES
Interventions de nettoyage des locaux, après sinistre ou fuites, comprenant tous les moyens nécessaires en matériel et personnel. | 1 |  | à renseigner
Assistance aux bureaux de contrôle, aux sociétés de traitement d'eau comprenant injection de produit, curage et débouchage. | 1 |  | à renseigner
Assistance aux réarmements des clapets coupe feu avec le service de sécurité de l'hôpital | 1 |  | à renseigner
Réception, manutention, et répartition de tous les filtres, anti-gel, traitement d'eau avec gestion des stocks | 1 |  | à renseigner
Vérification des réseaux, état, calorifuge, purge, désembouage, chasses périodiques suivant les besoins | 1 |  | à renseigner
| Sous total CVC H.T. | 4,11 | 0
| Total CVC H.T. | 4 CVC | 0
Equipement bâtiment (pompe de relevage)
pompe de relevage ascenseur 421 | 1 |  | à renseigner
pompe de relevage local Tech 2 scanner 1 | 1 |  | à renseigner
pompe de relevage local Tech 2 scanner 2 | 1 |  | à renseigner
| Sous total PBS H.T. | 4,1 | 0
Equipement bâtiment (plomberie)
Douchette | 8 |  | à renseigner
Robinet | 62 |  | à renseigner
cabine de douche | 4 |  | à renseigner
lavabo | 56 |  | à renseigner
WC | 16 |  | à renseigner
vidoir | 4 |  | à renseigner
WC Electrolux | 1 |  | à renseigner
Station de relevage Electrolux | 1 |  | à renseigner
Ensemble de siphon, bonde de sol, etc., ... | 1 |  | à renseigner
RIA | 4 |  | à renseigner
| Sous total PBS H.T. | 4,2 | 0
INTERVENTIONS ANNEXES
Interventions de nettoyage des locaux, après sinistre ou fuites, comprenant tous les moyens nécessaires en matériel ou personnel. | 1 |  | à renseigner
Intervention de nettoyage : chéneau, descente pluviale, caniveau, regard, tabouret, grille, réceptacle, … | 1 |  | à renseigner
Assistance aux prélèvements des eaux pour analyse, injection des produits, chasse hebdomadaire suivant les demandes du service d'hygiène | 1 |  | à renseigner
Réception, manutention, et répartition des palettes de sel avec gestion des stocks | 1 |  | à renseigner
Vérification des réseaux, état, calorifuge, purge, désembouage, chasses périodiques suivant les demandes du service d'hygiène | 1 |  | à renseigner
| Sous total PBS H.T. | 4,3 | 0
| Total PBS H.T. | 4 PBS | 0
| TOTAL H.T. bâtiment Consultations | 4 | 0
BATIMENT HOPITAL DE JOUR/RADIOLOGIE
TERRASSE radiologie
CTA WESPER (air neuf hôpital de jour) | 1 |  | à renseigner
Vanne 3 voies JOHNSON CONTROLS | 2 |  | à renseigner
Ensemble d'armoires électriques avec régulateur | 2 |  | à renseigner
Ensemble réseau de canalisation comprenant : vannes, filtres, thermomètres, vannes d'équilibrage, etc., ...) | 1 |  | à renseigner
Ensemble réseau de gaine comprenant : volets, registres, clapets, , ...) | 1 |  | à renseigner
Ensemble d'équipement : thermomètres, manomètres, appareillages de sécurité, etc... | 1 |  | à renseigner
Ensemble de calorifugeage | 1 |  | à renseigner
| Sous total CVC H.T. | 5,1 | 0
TERRASSE hôpital de jour
CEA ALDES VEC 321C | 1 |  | à renseigner
V3V JOHNSON CONTROL | 1 |  | à renseigner
Ensemble d'armoires électriques avec régulateur | 1 |  | à renseigner
Ensemble réseau de canalisation comprenant : vannes, filtres, thermomètres, vannes d'équilibrage, etc., ...) | 1 |  | à renseigner
Ensemble réseau de gaine comprenant : volets, registres, clapets, , ...) | 1 |  | à renseigner
Ensemble d'équipement : thermomètres, manomètres, appareillages de sécurité, etc... | 1 |  | à renseigner
Ensemble de calorifugeage | 1 |  | à renseigner
Armoire électrique et régulation coronaire | 1 |  | à renseigner
Plafond filtrant CAMFIL (arsenal/salle de contrôle/coronaire) | 3 |  | à renseigner
| Sous total CVC H.T. | 5,2 | 0
Equipement bâtiment (chauffage / climatisation)
Ventilo convecteur 4 tubes (service hôpital de jour) | 20 |  | à renseigner
Ventilo convecteur 4 tubes (service radiologie) | 16 |  | à renseigner
| Sous total CVC H.T. | 5,3 | 0
LOCAUX de CONSULTATIONS
CTA MACQUAY HORIZON 002 (REVEIL OFFICE) Terrasse | 1 |  | à renseigner
caisson extraction ALDES VEC 321 C | 1 |  | à renseigner
Vanne 3 voies LANDIS ET GYR | 1 |  | à renseigner
cassette eau glacée 4 tubes CIAT 1er salle de réunion | 1 |  | à renseigner
CTA HYDRONIC CORONAIRE | 1 |  | à renseigner
Coffret de régulation | 1 |  | à renseigner
Variateur de vitesse Danfoss | 1 |  | à renseigner
Boite à filtre soufflage | 5 |  | à renseigner
Boite à filtre reprise | 5 |  | à renseigner
CTA local technique | 1 |  | à renseigner
Coffret de régulation | 1 |  | à renseigner
Groupe multi split 5MXS 90E 1er | 1 |  | à renseigner
Unité Intérieure FTXS20 | 5 |  | à renseigner
Caisson de VMC | 1 |  | à renseigner
SOLUSCOPE RDC
Hotte inox 1500*1000 | 1 |  | à renseigner
Extracteur type TT150 avec variateur | 1 |  | à renseigner
CTA HYDRONIC VASCULAIRE | 1 |  | à renseigner
Coffret de régulation | 1 |  | à renseigner
Variateur de vitesse Danfoss | 1 |  | à renseigner
Ensemble filtrant soufflage | 3 |  | à renseigner
Boite à filtre reprise | 2 |  | à renseigner
Plafond filtrant CAMFIL (arsenal/salle de contrôle/coronaire) | 3 |  | à renseigner
Salle de réveil filtration absolue | 2 |  | à renseigner
| Sous total CVC H.T. | 5,4 | 0
INTERVENTIONS ANNEXES
Interventions de nettoyage des locaux, après sinistre ou fuites, comprenant tous les moyens nécessaires en matériel et personnel. | 1 |  | à renseigner
Assistance aux bureaux de contrôle, aux sociétés de traitement d'eau comprenant injection de produit, curage et débouchage. | 1 |  | à renseigner
Assistance aux réarmements des clapets coupe feu avec le service de sécurité de l'hôpital | 1 |  | à renseigner
Réception, manutention, et répartition de tous les filtres, anti-gel, traitement d'eau avec gestion des stocks | 1 |  | à renseigner
Vérification des réseaux, état, calorifuge, purge, désembouage, chasses périodiques suivant les besoins | 1 |  | à renseigner
| Sous total CVC H.T. | 5,5 | 0
| Total CVC H.T. | 5 CVC | 0
Equipement bâtiment (plomberie)
robinet | 36 |  | à renseigner
cabine de douche | 1 |  | à renseigner
lavabo | 35 |  | à renseigner
Pré filtre eau | 2 |  | à renseigner
Raccordement machine | 1 |  | à renseigner
WC | 28 |  | à renseigner
Ensemble de siphon, bonde de sol, etc., ... | 1 |  | à renseigner
| Sous total PBS H.T. | 5,1 | 0
INTERVENTIONS ANNEXES
Interventions de nettoyage des locaux, après sinistre ou fuites, comprenant tous les moyens nécessaires en matériel ou personnel. | 1 |  | à renseigner
Intervention de nettoyage : chéneau, descente pluviale, caniveau, regard, tabouret, grille, réceptacle, … | 1 |  | à renseigner
Assistance aux prélèvements des eaux pour analyse, injection des produits, chasse hebdomadaire suivant les demandes du service d'hygiène | 1 |  | à renseigner
Réception, manutention, et répartition des palettes de sel avec gestion des stocks | 1 |  | à renseigner
Vérification des réseaux, état, calorifuge, purge, désembouage, chasses périodiques suivant les demandes du service d'hygiène | 1 |  | à renseigner
| Sous total PBS H.T. | 5,2 | 0
| Total PBS H.T. | 5 PBS | 0
| TOTAL H.T. bâtiment Hôpital de jour | 5 | 0
BATIMENT LABORATOIRE
LABO ANAPATH
Ensemble d'armoires électriques régulation climatisation | 1 |  | à renseigner
Ventilo convecteur CIAT type UTA 260/02 | 10 |  | à renseigner
Vanne 3 voies JOHNSON CONTROLS type 182100,000 24 v | 20 |  | à renseigner
Bouteille de mélange EG 150 litres | 1 |  | à renseigner
Pompe WILO TOR SD 32-7 (circuit ventilo) | 2 |  | à renseigner
Pompe WILO RS 3070 R (circuit ventilo) | 1 |  | à renseigner
Vanne 3 voies JOHNSON CONTROLS type 71528001 DN 15 | 1 |  | à renseigner
Ensemble réseau de canalisation comprenant : vannes, filtres, thermomètres, vannes d'équilibrage, etc., ...) | 1 |  | à renseigner
Ensemble réseau de gaine comprenant : volets, registres, clapets, , ...) | 1 |  | à renseigner
Ensemble d'équipement : thermomètres, manomètres, appareillages de sécurité, etc... | 1 |  | à renseigner
Ensemble de calorifugeage | 1 |  | à renseigner
Ensemble d'armoires électriques | 1 |  | à renseigner
| Sous total CVC H.T. | 6,1 | 0
FIV PMA étage 1
Bouteille de mélange E.G. | 1 |  | à renseigner
Ballon tampon E.G. | 1 |  | à renseigner
Ventilo convecteur WESPER 2 tubes | 5 |  | à renseigner
Déshumidificateur | 1 |  | à renseigner
CTA | 1 |  | à renseigner
Pompe double SALMSON (circuit ventilo convecteur + CTA) | 1 |  | à renseigner
Vanne 3 voies SCS | 1 |  | à renseigner
Vanne 3 voies SCS | 1 |  | à renseigner
Pompe simple SALMSON CX2100-32 | 1 |  | à renseigner
Pompe SALSON SCX 50/50 | 1 |  | à renseigner
Pompe double WILO TOP RS 32/70(ancien labo) | 1 |  | à renseigner
Pompe double WILO TOP RS 32/70(UMR) | 1 |  | à renseigner
Vase d'expansion 24 litres | 1 |  | à renseigner
Ensemble réseau de canalisation comprenant : vannes, filtres, thermomètres, vannes d'équilibrage, etc., ...) | 1 |  | à renseigner
Ensemble réseau de gaine comprenant : volets, registres, clapets, , ...) | 1 |  | à renseigner
Ensemble d'équipement : thermomètres, manomètres, appareillages de sécurité, etc... | 1 |  | à renseigner
Ensemble de calorifugeage | 1 |  | à renseigner
Ensemble d'armoires électriques | 1 |  | à renseigner
Ensemble réseau d'arrosage (vannes, électrovanne, tuyauterie, tuyères, ...) | 1 |  | à renseigner
| Sous total CVC H.T. | 6,2 | 0
Toiture
Tourelle | 1 |  | à renseigner
Tourelle | 1 |  | à renseigner
Terrasse
Tourelle | 1 |  | à renseigner
| Sous total CVC H.T. | 6,3 | 0
Equipement bâtiment (chauffage / climatisation)
cytogénétique
Chambre froide "Dagard" | 1 |  | à renseigner
Climatiseur split AIRWELL | 1 |  | à renseigner
climatiseur plafonnier CE | 2 |  | à renseigner
| Sous total CVC H.T. | 6,4 | 0
Bâtiment ancien labo
split system HITACHI RDC bureau CE | 1 |  | à renseigner
split system LG 1er bureau | 1 |  | à renseigner
split system LG 2eme bureau dessinatrice | 1 |  | à renseigner
split system | 1 |  | à renseigner
Multi-split unité intérieure Anapath R+1 | 5 |  | à renseigner
Climatiseur split R+2 secret CE | 1 |  | à renseigner
Caisson VMC pour les 5 bureaux Anapath R+2 | 1 |  | à renseigner
cassette 4 tubes Local Culture | 1 |  | à renseigner
régul Honeywell d'ambiance | 1 |  | à renseigner
vanne trois voies | 3 |  | à renseigner
cassette 2 tubes Local Déchets | 1 |  | à renseigner
régul Honeywell d'ambiance | 1 |  | à renseigner
vanne trois voies | 3 |  | à renseigner
Ventilo-convecteur Local Hottes | 1 |  | à renseigner
régul Honeywell d'ambiance | 1 |  | à renseigner
Extracteur Polypropylène P284 | 1 |  | à renseigner
Variateur de fréquence | 1 |  | à renseigner
Extracteur Polypropylène PC204 | 1 |  | à renseigner
Variateur de fréquence | 1 |  | à renseigner
Extracteur BCM 20 mono Local Couveuse | 1 |  | à renseigner
Laboratoire cytogénétique armoire ventilée TRIONYX pour inflammables | 1 |  | à renseigner
| Sous total CVC H.T. | 6,5 | 0
INTERVENTIONS ANNEXES
Interventions de nettoyage des locaux, après sinistre ou fuites, comprenant tous les moyens nécessaires en matériel et personnel. | 1 |  | à renseigner
Assistance aux bureaux de contrôle, aux sociétés de traitement d'eau comprenant injection de produit, curage et débouchage. | 1 |  | à renseigner
Assistance aux réarmements des clapets coupe feu avec le service de sécurité de l'hôpital | 1 |  | à renseigner
Réception, manutention, et répartition de tous les filtres, anti-gel, traitement d'eau avec gestion des stocks | 1 |  | à renseigner
Vérification des réseaux, état, calorifuge, purge, désembouage, chasses périodiques suivant les besoins | 1 |  | à renseigner
| Sous total CVC H.T. | 6,6 | 0
| Total CVC H.T. | 6 CVC | 0
Equipement bâtiment (plomberie)
Douchette | 2 |  | à renseigner
robinet | 23 |  | à renseigner
WC | 5 |  | à renseigner
compteur d'eau | 1 |  | à renseigner
Lave œil | 2 |  | à renseigner
Ensemble de siphon, bonde de sol, etc., ... | 1 |  | à renseigner
RIA | 2 |  | à renseigner
1 cumulus RDC ANAPATH | 1 |  | à renseigner
2 cumulus 1er Bureau PMA | 2 |  | à renseigner
1 cumulus 2ème Cytogénétique | 1 |  | à renseigner
Ensemble réseau d'arrosage desservant les boites à eau (vannes, électrovanne, tuyauterie, tuyères, ...) | 1 |  | à renseigner
| Sous total PBS H.T. | 6,1 | 0
INTERVENTIONS ANNEXES
Interventions de nettoyage des locaux, après sinistre ou fuites, comprenant tous les moyens nécessaires en matériel ou personnel. | 1 |  | à renseigner
Intervention de nettoyage : chéneau, descente pluviale, caniveau, regard, tabouret, grille, réceptacle, … | 1 |  | à renseigner
Assistance aux prélèvements des eaux pour analyse, injection des produits, chasse hebdomadaire suivant les demandes du service d'hygiène | 1 |  | à renseigner
Réception, manutention, et répartition des palettes de sel avec gestion des stocks | 1 |  | à renseigner
Vérification des réseaux, état, calorifuge, purge, désembouage, chasses périodiques suivant les demandes du service d'hygiène | 1 |  | à renseigner
| Sous total PBS H.T. | 6,2 | 0
| Total PBS H.T. | 6 PBS | 0
Equipement Froid Commercial
Chambre froide "Dagard" | 1 |  | à renseigner
| Sous total CF H.T. | 6,1 | 0
| Total FC H.T. | 6 FC | 0
| TOTAL H.T. bâtiment Laboratoire | 6 | 0
BATIMENT ORATOIRE
S. STATION -1
Bouteille de mélange E. C. | 1 |  | à renseigner
Compteur à calorie AQUA METRO type MCL | 1 |  | à renseigner
Pompe double SALMSON MA 850-2 (circuit ECS Maternité) | 1 |  | à renseigner
Vanne 3 voies JOHNSON CONTROLS (pour circuit ci dessus) | 1 |  | à renseigner
Pompe double SALMSON MA 550-2 (circuit chauffage Maternité) | 1 |  | à renseigner
Vanne 3 voies JOHNSON CONTROLS (pour circuit ci dessus) | 1 |  | à renseigner
Compteur à calorie AQUA METRO type MCL (pour circuit ci dessus) | 1 |  | à renseigner
Pompe double SALMSON CXL 2050 (circuit plancher chauffant) | 1 |  | à renseigner
Vanne 3 voies JOHNSON CONTROLS (pour circuit ci dessus) | 1 |  | à renseigner
Pompe double SALMSON PCX 50-90 (circuit CTA ORATOIRE) | 1 |  | à renseigner
Vanne 3 voies JOHNSON CONTROLS (pour circuit ci dessus) | 1 |  | à renseigner
Pompe double SALMSON SCX 40-80 (circuit radiateurs ORATOIRE, CTA et ventilo convecteur HOPITAL DE JOUR) | 1 |  | à renseigner
Vanne 3 voies JOHNSON CONTROLS (pour circuit ci dessus) | 1 |  | à renseigner
Ensemble d'armoires électriques | 1 |  | à renseigner
Ensemble réseau de canalisation comprenant : vannes, filtres, thermomètres, vannes d'équilibrage, etc., ...) | 1 |  | à renseigner
Ensemble réseau de gaine comprenant : volets, registres, clapets, , ...) | 1 |  | à renseigner
Ensemble d'équipement : thermomètres, manomètres, appareillages de sécurité, etc... | 1 |  | à renseigner
Ensemble de calorifugeage | 1 |  | à renseigner
| Sous total PBS H.T. | 7,1 | 0
TERRASSE
CTA CARRIER 39 FB 50 (oratoire) | 1 |  | à renseigner
CEA CARRIER 39 FB 50 | 1 |  | à renseigner
Vanne 3 voies JOHNSON CONTROLS | 1 |  | à renseigner
CTA CARRIER 39 FB 50 (salle de réunion) | 1 |  | à renseigner
CEA CARRIER 39 FB 50 | 1 |  | à renseigner
Vanne 3 voies JOHNSON CONTROLS | 2 |  | à renseigner
Ensemble réseau de canalisation comprenant : vannes, filtres, thermomètres, vannes d'équilibrage, etc., ...) | 1 |  | à renseigner
Ensemble réseau de gaine comprenant : volets, registres, clapets, , ...) | 1 |  | à renseigner
Ensemble d'équipement : thermomètres, manomètres, appareillages de sécurité, etc... | 1 |  | à renseigner
Ensemble de calorifugeage | 1 |  | à renseigner
| Sous total CVC H.T. | 7,2 | 0
SALLE HYBRIDE - 2 EME ETAGE
Centrale de Traitement d'Air : CTA 01 | 1 |  | à renseigner
Extraction CEA | 1 |  | à renseigner
Batteries terminales | 2 |  | à renseigner
Batterie d'eau glacée / eau chaude | 2 |  | à renseigner
Vanne 3 voies HONEYWELL pour les 2 CTA | 2 |  | à renseigner
Vanne 3 voies batterie terminales | 2 |  | à renseigner
Ensemble de calorifugeage | 1 |  | à renseigner
Ensemble d'armoires électriques, régulation | 1 |  | à renseigner
ARSENAL
Centrale de Traitement d'Air : CTA 01 | 1 |  | à renseigner
Batteries d'eau glacée et eau chaude | 2 |  | à renseigner
Vanne 3 voies HONEYWELL pour les 2 CTA | 2 |  | à renseigner
Ensemble de calorifugeage | 1 |  | à renseigner
Ensemble d'armoires électriques, régulation | 1 |  | à renseigner
| Sous total CVC H.T. | 7,3 | 0
Equipement bâtiment (VMC/Extraction/Désenfumage)
Caisson FRANCE AIR DEFUMAIR 150 | 2 |  | à renseigner
Caisson VMC FRANCE AIR VENTILOGROUPE VLI 9/9 gaine | 1 |  | à renseigner
extracteur ancien coin fumeur du bloc opératoire 2e | 1 |  | à renseigner
| Sous total CVC H.T. | 7,4 | 0
INTERVENTIONS ANNEXES
Interventions de nettoyage des locaux, après sinistre ou fuites, comprenant tous les moyens nécessaires en matériel et personnel. | 1 |  | à renseigner
Assistance aux bureaux de contrôle, aux sociétés de traitement d'eau comprenant injection de produit, curage et débouchage. | 1 |  | à renseigner
Assistance aux réarmements des clapets coupe feu avec le service de sécurité de l'hôpital | 1 |  | à renseigner
Réception, manutention, et répartition de tous les filtres, anti-gel, traitement d'eau avec gestion des stocks | 1 |  | à renseigner
Vérification des réseaux, état, calorifuge, purge, désembouage, chasses périodiques suivant les besoins | 1 |  | à renseigner
| Sous total CVC H.T. | 7,5 | 0
| Total CVC H.T. | 7 CVC | 0
Equipement bâtiment (plomberie)
Douchette | 3 |  | à renseigner
robinet | 3 |  | à renseigner
lavabo | 3 |  | à renseigner
WC | 4 |  | à renseigner
| Sous total PBS H.T. | 7,1 | 0
INTERVENTIONS ANNEXES
Interventions de nettoyage des locaux, après sinistre ou fuites, comprenant tous les moyens nécessaires en matériel ou personnel. | 1 |  | à renseigner
Intervention de nettoyage : chéneau, descente pluviale, caniveau, regard, tabouret, grille, réceptacle, … | 1 |  | à renseigner
Assistance aux prélèvements des eaux pour analyse, injection des produits, chasse hebdomadaire suivant les demandes du service d'hygiène | 1 |  | à renseigner
Réception, manutention, et répartition des palettes de sel avec gestion des stocks | 1 |  | à renseigner
Vérification des réseaux, état, calorifuge, purge, désembouage, chasses périodiques suivant les demandes du service d'hygiène | 1 |  | à renseigner
| Sous total PBS H.T. | 7,2 | 0
| Total PBS H.T. | 7 PBS | 0
| TOTAL H.T. bâtiment Oratoire | 7 | 0
BATIMENT FOUQUE
CHAUFFERIE
Chaudière acier N° 1 TOTAL TUB S n° 3489 | 1 |  | à renseigner
Chaudière acier N° 2 TOTAL TUB S n° 3024 | 1 |  | à renseigner
Chaudière acier N° 3 TOTAL TUB S n° 1686 | 1 |  | à renseigner
Brûleur Monarch gl 40/2a N° 1 mixte 380 B 567C | 1 |  | à renseigner
Compteur fioul | 1 |  | à renseigner
Compteur gaz | 1 |  | à renseigner
Vanne 2 voies Sauter | 1 |  | à renseigner
Brûleur Monarch gl 40/2a N° 2 mixte 330 B 567C | 1 |  | à renseigner
Compteur fioul | 1 |  | à renseigner
Compteur gaz | 1 |  | à renseigner
Vanne 2 voies Sauter | 1 |  | à renseigner
Brûleur Monarch gl 30/2a N° 3 mixte 200 B 567C | 1 |  | à renseigner
Compteur fioul | 1 |  | à renseigner
Compteur gaz | 1 |  | à renseigner
Vanne 2 voies Sauter | 1 |  | à renseigner
Analyseur de gaz CO2 OTI | 1 |  | à renseigner
Opacimétrie FE4 OTI | 1 |  | à renseigner
Réseau gaz avec vannage | 1 |  | à renseigner
Electrovanne gaz | 2 |  | à renseigner
Bouteille détente gaz | 1 |  | à renseigner
Citernes FOD de 50 M3 | 2 |  | à renseigner
Fuite alarme | 2 |  | à renseigner
Groupe de transfert MOUVEX AG1 | 1 |  | à renseigner
Groupe de maintien de pression 5000 litres EQUIP'TECHNIC | 1 |  | à renseigner
Bouteille de mélange | 1 |  | à renseigner
Pompe simple SALSON LS 80L2 PTO (recyclage chaudière) | 1 |  | à renseigner
Pompe simple SALSON LS 100L2 PTO (recyclage chaudière) | 1 |  | à renseigner
Pompe simple SALSON LRCA 412 B-20/4-SP (recyclage chaudière) | 1 |  | à renseigner
Pompe double SALMSON LS 112 M3 PTO (circuit primaire) | 1 |  | à renseigner
Compteur à calorie AQUA METRO type MCL | 1 |  | à renseigner
Pompe simple SALMSON LRC 210-14 (circuit 1er primaire échangeur ECS) | 1 |  | à renseigner
Pompe simple SALMSON LRC 210-13 (circuit 1er secondaire ECS) | 1 |  | à renseigner
Echangeur à plaques VICARB MST2 V 45 | 1 |  | à renseigner
Ballon ECS 1500L (primaire) | 1 |  | à renseigner
Ballon ECS 1500L (primaire) | 1 |  | à renseigner
Bouteille de mélange | 3 |  | à renseigner
Pompe double SALMSON ECX 2654 (circuit 2eme primaire échangeur ECS) | 1 |  | à renseigner
Vanne 3 voies JOHNSON CONTROLS (pour circuit ci dessus) | 2 |  | à renseigner
Pompe double SALMSON LRL 405-15/0,55 (circuit 2eme secondaire ECS, pompes recyclage) | 1 |  | à renseigner
Pompes doubles Salmson retour de boucle JRL 204-11/0,55 | 1 |  | à renseigner
Compteur à calorie AQUA METRO type MCL | 1 |  | à renseigner
Pompe double SALMSON DCX80-150N (circuit CTA) | 1 |  | à renseigner
Vanne 3 voies JOHNSON CONTROLS (pour circuit ci dessus) | 1 |  | à renseigner
Compteur à calorie AQUA METRO type MCL | 1 |  | à renseigner
Pompe double SALMSON EC 2500 (circuit radiateur N/Est) | 1 |  | à renseigner
Vanne 3 voies JOHNSON CONTROLS (pour circuit ci dessus) | 1 |  | à renseigner
Pompe double SALMSON EC 2500 (circuit radiateur S/Ouest) | 1 |  | à renseigner
Vanne 3 voies JOHNSON CONTROLS (pour circuit ci dessus) | 1 |  | à renseigner
Pompe double SALMSON CLX 2080 (circuit pédiatrie) | 1 |  | à renseigner
Vanne 3 voies JOHNSON CONTROLS (pour circuit ci dessus) | 1 |  | à renseigner
Ballon ECS 1500 litres (secondaire) | 2 |  | à renseigner
Mitigeur thermostatique 50°C v3v Johnson Control | 1 |  | à renseigner
Ensemble d'armoires électriques, et régulation | 1 |  | à renseigner
Centrale MSA multivoies 92-24 | 1 |  | à renseigner
Ensemble réseau de canalisation comprenant : vannes, filtres, thermomètres, vannes d'équilibrage, etc., ...) | 1 |  | à renseigner
Ensemble d'équipement : thermomètres, manomètres, appareillages de sécurité, etc... | 1 |  | à renseigner
Ensemble de calorifugeage | 1 |  | à renseigner
Manchette témoin | 1 |  | à renseigner
adoucisseur ECS | 1 |  | à renseigner
détendeur | 2 |  | à renseigner
disconnecteur | 4 |  | à renseigner
compteur d'eau | 4 |  | à renseigner
préfiltre | 1 |  | à renseigner
Panoplie aimants + filtration et retour de boucle ECS | 1 |  | à renseigner
Compteur Fioul | 1 |  | à renseigner
Pompes fioul EFACEC 0,55kW | 2 |  | à renseigner
Surpresseur Grundfos remplissage automatique | 3 |  | à renseigner
| Sous total CVC H.T. | 8,1 | 0
TERRASSE INTERIEURE ZONE OUEST
Ballon tampon EG | 1 |  | à renseigner
Pompe double SALMSON MA 1800-2 (circuit locaux commerciaux et médecine nucléaire) | 1 |  | à renseigner
Pompe double SALMSON EC 2800 ( circuit CTA 3-5-6) | 1 |  | à renseigner
Pompe double WilO TOP SD 50/15 ( circuit CTA 2-4) | 1 |  | à renseigner
CTA AIRCHAL type SM 20X20 (Sénologie) | 1 |  | à renseigner
Vanne 3 voies JOHNSON CONTROLS | 2 |  | à renseigner
Pompe simple SALMSON ECX 1501-T3 (circuit récupération) | 1 |  | à renseigner
Vase d'expansion 5 litres | 1 |  | à renseigner
Ventilo convecteur CIAT MAJOR 4 tubes (médecine nucléaire) | 10 |  | à renseigner
CTA CARRIER type 39FD-81 (Hébergement ouest) | 1 |  | à renseigner
Vanne 3 voies JOHNSON CONTROLS | 2 |  | à renseigner
Pompe simple SALMSON ECX 1400-T3 (circuit récupération) | 1 |  | à renseigner
Vase d'expansion 4 litres | 1 |  | à renseigner
CTA CARRIER type 39FD-440 (Zone interne ouest) | 1 |  | à renseigner
Vanne 3 voies JOHNSON CONTROLS | 2 |  | à renseigner
Pompe simple SALMSON ECX 1400-T3 (circuit récupération) | 1 |  | à renseigner
Vase d'expansion 4 litres | 1 |  | à renseigner
Ensemble d'armoires électriques comprenant régulateurs, etc... | 1 |  | à renseigner
Ensemble réseau de canalisation comprenant : vannes, filtres, thermomètres, vannes d'équilibrage, etc., ...) | 1 |  | à renseigner
Ensemble réseau de gaine comprenant : volets, registres, clapets, thermométres, etc, ...) | 1 |  | à renseigner
Ensemble d'équipement : thermomètres, manomètres, appareillages de sécurité, etc... | 1 |  | à renseigner
Ensemble de calorifugeage | 1 |  | à renseigner
Ventilo convecteur WESPER 4 tubes (locaux commerciaux) | 6 |  | à renseigner
Compteur remplissage eau glacée | 1 |  | à renseigner
Variateur CTA Sénologie | 2 |  | à renseigner
Variateur pompe secondaire Bues/Fouque | 2 |  | à renseigner
Pompes doubles Circuit Bues/Fouque | 1 |  | à renseigner
Adoucisseur remplissage Eau glacée | 1 |  | à renseigner
| Sous total CVC H.T. | 8,2 | 0
TERRASSE EXTERIEURE ZONE OUEST
CTA CARRIER type 39FD-340 (Locaux nord) | 1 |  | à renseigner
Vanne 3 voies JOHNSON CONTROLS | 2 |  | à renseigner
Pompe simple SALMSON ECX 1400-T3 (circuit récupération) | 1 |  | à renseigner
Vase d'expansion 4 litres | 1 |  | à renseigner
CTA CARRIER type 39FD-230 (Prématuré) | 1 |  | à renseigner
Vanne 3 voies JOHNSON CONTROLS | 2 |  | à renseigner
Pompe simple SALMSON ECX 1042-T3 (circuit récupération) | 1 |  | à renseigner
Vase d'expansion 4 litres | 1 |  | à renseigner
CTA CARRIER type 39FD-230 (Bloc opératoire) | 1 |  | à renseigner
Vanne 3 voies JOHNSON CONTROLS | 2 |  | à renseigner
Pompe simple SALMSON ECX 1042-T3 (circuit récupération) | 1 |  | à renseigner
Vase d'expansion 4 litres | 1 |  | à renseigner
Ensemble réseau de canalisation comprenant : vannes, filtres, thermomètres, vannes d'équilibrage, etc., ...) | 1 |  | à renseigner
Ensemble réseau de gaine comprenant : volets, registres, clapets, thermométres, etc, ...) | 1 |  | à renseigner
Ensemble d'équipement : thermomètres, manomètres, appareillages de sécurité, etc... | 1 |  | à renseigner
Ensemble de calorifugeage | 1 |  | à renseigner
Compteurs à calorie EG Sensus | 1 |  | à renseigner
Compteur électrique Hitachi CEG | 1 |  | à renseigner
Production d'eau glacée HITACHI Terrasse | 1 |  | à renseigner
| Sous total CVC H.T. | 8,3 | 0
TERRASSE INTERIEURE ZONE EST
Bouteille de mélange EG | 1 |  | à renseigner
Vase d'expansion 300 litres | 1 |  | à renseigner
Pompe double SALMSON AF 90L/4B-11N (circuit CTA 7-8-9-10-11) | 1 |  | à renseigner
CTA CARRIER type 39FD-50 (Zone interne est) | 1 |  | à renseigner
Vanne 3 voies JOHNSON CONTROLS | 2 |  | à renseigner
Pompe simple SALMSON ECX 1400-T3 (circuit récupération) | 1 |  | à renseigner
Vase d'expansion 4 litres | 1 |  | à renseigner
Ensemble d'armoires électriques comprenant régulateurs, etc... | 1 |  | à renseigner
Ensemble réseau de canalisation comprenant : vannes, filtres, thermomètres, vannes d'équilibrage, etc., ...) | 1 |  | à renseigner
Ensemble réseau de gaine comprenant : volets, registres, clapets, thermométres, etc, ...) | 1 |  | à renseigner
Ensemble d'équipement : thermomètres, manomètres, appareillages de sécurité, etc... | 1 |  | à renseigner
Ensemble de calorifugeage | 1 |  | à renseigner
Variateur des pompes primaire EG | 2 |  | à renseigner
Compteurs électriques CEG Trane | 1 |  | à renseigner
| Sous total CVC H.T. | 8,4 | 0
TERRASSE EXTERIEURE ZONE EST
Pompe simple SALMSON AF 90L/4B-11N | 3 |  | à renseigner
Centrale d'eau glacée TRANE type ECGA N 900 | 2 |  | à renseigner
pompe double WILO DL 100/145 (primaire eau glacée) | 1 |  | à renseigner
CTA CARRIER type 39FD-81 (Hébergement est) | 1 |  | à renseigner
Vanne 3 voies JOHNSON CONTROLS | 2 |  | à renseigner
Pompe simple SALMSON ECX 1400-T3 (circuit récupération) | 1 |  | à renseigner
Vase d'expansion 4 litres | 1 |  | à renseigner
CTA CARRIER type 39FD-450 (Admission) | 1 |  | à renseigner
Vanne 3 voies JOHNSON CONTROLS | 2 |  | à renseigner
Pompe simple SALMSON ECX 1654-T3 (circuit récupération) | 1 |  | à renseigner
Vase d'expansion 4 litres | 1 |  | à renseigner
CTA CARRIER type 39FD-440 (Locaux nord) | 1 |  | à renseigner
Vanne 3 voies JOHNSON CONTROLS | 2 |  | à renseigner
Pompe simple SALMSON ECX 1401-T3 (circuit récupération) | 1 |  | à renseigner
Vase d'expansion 4 litres | 1 |  | à renseigner
CTA CARRIER type 39FD-340 (CTA N° 11) | 1 |  | à renseigner
Vanne 3 voies JOHNSON CONTROLS | 2 |  | à renseigner
Pompe simple SALMSON ECX 1401-T3 (circuit récupération) | 1 |  | à renseigner
Vase d'expansion 4 litres | 1 |  | à renseigner
Ensemble d'armoires électriques comprenant régulateurs, etc... | 1 |  | à renseigner
Ensemble réseau de canalisation comprenant : vannes, filtres, thermomètres, vannes d'équilibrage, etc., ...) | 1 |  | à renseigner
Ensemble réseau de gaine comprenant : volets, registres, clapets, thermométres, etc, ...) | 1 |  | à renseigner
Ensemble d'équipement : thermomètres, manomètres, appareillages de sécurité, etc... | 1 |  | à renseigner
Ensemble de calorifugeage | 1 |  | à renseigner
| Sous total CVC H.T. | 8,5 | 0
Equipement bâtiment (VMC/Extraction/Désenfumage)
Caisson FRANCE AIR VLI 10/10 GAMF | 3 |  | à renseigner
Tourelle FRANCE AIR SIMOUN 150 | 1 |  | à renseigner
Caisson FRANCE AIR 10/10 GAMEV | 1 |  | à renseigner
Tourelle FRANCE AIR SIMOUN 75 | 1 |  | à renseigner
Caisson d'extraction (sans références) | 1 |  | à renseigner
Caisson FRANCE AIR 15/15 GDMFV | 1 |  | à renseigner
Tourelle FRANCE AIR SIMOUN 7 | 3 |  | à renseigner
Tourelle FRANCE AIR SIMOUN 75 | 1 |  | à renseigner
Tourelle AEROPLAST ETDV 190/6 | 2 |  | à renseigner
| Sous total CVC H.T. | 8,6 | 0
Equipement bâtiment (chauffage / climatisation)
Cassette eau glacée 2 tubes Niveau RDC, 1, 2, 3, 4, 5 | 195 |  | à renseigner
Cassette eau glacée 2 tubes | 3 |  | à renseigner
Régulation Honeywell | 3 |  | à renseigner
vanne trois voies | 3 |  | à renseigner
UTA Ciat (local TV) | 1 |  | à renseigner
| Sous total CVC H.T. | 8,7 | 0
DIVERS SERVICES
Sénologie
salle en surpression + filtres terminaux | 3 |  | à renseigner
Ensemble d'armoires électriques comprenant régulateurs | 3 |  | à renseigner
batteries terminales | 3 |  | à renseigner
cassettes CIAT 4 tubes Sénologie - RDC | 11 |  | à renseigner
Boites à filtres soufflage terminaux H13 | 3 |  | à renseigner
Boites à filtres reprise terminaux H13 | 3 |  | à renseigner
MDD Fouque 2éme
Cassettes eau glacée 2 tubes CIAT | 8 |  | à renseigner
Centrale Eau Glacée TRANE | 2 |  | à renseigner
Salle réception ancien self
Hotte salle de réception sous sol | 1 |  | à renseigner
Extracteur | 1 |  | à renseigner
TGBT FOUQUE
CTA HYDRONIC AXB60 | 1 |  | à renseigner
Automatisme et free cooling | 1 |  | à renseigner
Caisson d'extraction | 1 |  | à renseigner
Hygromètre | 1 |  | à renseigner
Variateur | 1 |  | à renseigner
Armoire de régulation | 1 |  | à renseigner
PUVA - BALNEO - SALLE ATTENTE
Cassettes 2 tubes eau glacée | 4 |  | à renseigner
Régulation Honeywell | 3 |  | à renseigner
vanne trois voies | 3 |  | à renseigner
LT 5 - 3 ème
Climatiseur mural eau glacée 4 kW | 1 |  | à renseigner
Régulation Honeywell | 1 |  | à renseigner
vanne trois voies | 1 |  | à renseigner
SALLE ATTENTE - 2EME
Cassettes 2 tubes eau glacée | 1 |  | à renseigner
Régulation Honeywell | 1 |  | à renseigner
vanne trois voies | 1 |  | à renseigner
NIVEAU r+5
Cassettes 4 tubes eau glacée | 3 |  | à renseigner
Régulation Honeywell | 3 |  | à renseigner
vanne trois voies | 3 |  | à renseigner
NIVEAU r+6
Extracteur 1300 m3/h | 1 |  | à renseigner
LOCAL TECHNIQUE
Unité d'extraction | 3 |  | à renseigner
SALLE DU CONSEIL
Cassette LG détente directe | 2 |  | à renseigner
RDC Cafétéria
Cassettes MELODY | 2 |  | à renseigner
| Sous total CVC H.T. | 8,8 | 0
INTERVENTIONS ANNEXES
Interventions de nettoyage des locaux, après sinistre ou fuites, comprenant tous les moyens nécessaires en matériel et personnel. | 1 |  | à renseigner
Assistance aux bureaux de contrôle, aux sociétés de traitement d'eau comprenant injection de produit, curage et débouchage. | 1 |  | à renseigner
Assistance aux réarmements des clapets coupe feu avec le service de sécurité de l'hôpital | 1 |  | à renseigner
Réception, manutention, et répartition de tous les filtres, anti-gel, traitement d'eau avec gestion des stocks | 1 |  | à renseigner
Vérification des réseaux, état, calorifuge, purge, désembouage, chasses périodiques suivant les besoins | 1 |  | à renseigner
| Sous total CVC H.T. | 8,9 | 0
| Total CVC H.T. | 8 CVC | 0
Equipement bâtiment (pompe de relevage)
pompe de relevage chaufferie 1 | 2 |  | à renseigner
pompe de relevage archive 1 | 2 |  | à renseigner
pompe de relevage sanitaire femme 1 | 2 |  | à renseigner
pompe de relevage archive pédiatrie 1 | 2 |  | à renseigner
pompe de relevage ascenseur 503 | 1 |  | à renseigner
séparateur d'hydrocarbure | 1 |  | à renseigner
| Sous total PBS H.T. | 8,1 | 0
Equipement bâtiment (plomberie)
baignoire BB | 8 |  | à renseigner
Douchette | 107 |  | à renseigner
robinet | 287 |  | à renseigner
Salle d'eau préfabriquées | 107 |  | à renseigner
lavabo | 192 |  | à renseigner
Machine à glace | 2 |  | à renseigner
Pré filtre eau | 1 |  | à renseigner
Raccordement machine | 15 |  | à renseigner
robinet électronique | 3 |  | à renseigner
Séparateur hydrocarbure | 1 |  | à renseigner
WC | 95 |  | à renseigner
vidoir | 34 |  | à renseigner
Ensemble de siphon, bonde de sol, etc., ... | 1 |  | à renseigner
RIA | 12 |  | à renseigner
machine à glaçon (2,3,5e) | 3 |  | à renseigner
Ensemble réseau d'arrosage desservant les boites à eau (vannes, électrovanne, tuyauterie, tuyères, ...) | 1 |  | à renseigner
Réservoir | 1 |  | à renseigner
Pompe immergée | 1 |  | à renseigner
Armoire régulée | 1 |  | à renseigner
vase d'expansion | 1 |  | à renseigner
Vanne motorisée | 2 |  | à renseigner
| Sous total PBS H.T. | 8,2 | 0
INTERVENTIONS ANNEXES
Interventions de nettoyage des locaux, après sinistre ou fuites, comprenant tous les moyens nécessaires en matériel ou personnel. | 1 |  | à renseigner
Intervention de nettoyage : chéneau, descente pluviale, caniveau, regard, tabouret, grille, réceptacle, … | 1 |  | à renseigner
Assistance aux prélèvements des eaux pour analyse, injection des produits, chasse hebdomadaire suivant les demandes du service d'hygiène | 1 |  | à renseigner
Réception, manutention, et répartition des palettes de sel avec gestion des stocks | 1 |  | à renseigner
Vérification des réseaux, état, calorifuge, purge, désembouage, chasses périodiques suivant les demandes du service d'hygiène | 1 |  | à renseigner
| Sous total PBS H.T. | 8,3 | 0
| Total PBS H.T. | 8 PBS | 0
Equipement Froid Commercial
2 groupes négatifs et positifs carrossés unité thermique | 2 |  | à renseigner
1 chambre négative -20 °C | 1 |  | à renseigner
1 chambre positive +3°C | 1 |  | à renseigner
| Sous total CF H.T. | 8,1 | 0
| Total FC H.T. | 8 FC | 0
| TOTAL H.T. bâtiment Fouque | 8 | 0
BATIMENT PLATEAU TECHNIQUE - DEVERNEJOUL
LOCAUX TECHNIQUE 3e
CTA AIRCHAL type SM 40X40 (réanimation poly bleue) CTA 1 | 1 |  | à renseigner
CEA AIRCHAL type SM 40X40 | 1 |  | à renseigner
Vanne 3 voies JOHNSON CONTROLS | 2 |  | à renseigner
Batterie d'eau chaude/glacée | 3 |  | à renseigner
Pompe simple WILO S 65/13 | 1 |  | à renseigner
Vase d'expansion 12 litres | 1 |  | à renseigner
CTA AIRCHAL type SM 40X40 (poste opératoire) CTA 2 réa rose | 1 |  | à renseigner
CEA AIRCHAL type SM 40X40 | 1 |  | à renseigner
Vanne 3 voies JOHNSON CONTROLS | 2 |  | à renseigner
Pompe simple WILO S 65/13 | 1 |  | à renseigner
Batterie d'eau chaude/glacée | 3 |  | à renseigner
Vase d'expansion 12 litres | 1 |  | à renseigner
pompe de relevage des condensas | 1 |  | à renseigner
CTA AIRCHAL type SM 30X30 (annexes communs) CTA 5 | 1 |  | à renseigner
CEA AIRCHAL type SM 30X30 | 1 |  | à renseigner
Vanne 3 voies JOHNSON CONTROLS | 2 |  | à renseigner
Pompe simple WILO S 50/10 | 1 |  | à renseigner
Batterie d'eau chaude/glacée | 3 |  | à renseigner
Vase d'expansion 12 litres | 1 |  | à renseigner
pompe de relevage des condensas | 1 |  | à renseigner
CTA AIRCHAL type SM 30X30 (bloc opératoire 1-2) CTA 6 | 1 |  | à renseigner
Plafond filtrant blocs / SAS / Arsenal | 8 |  | à renseigner
Batterie terminale | 1 |  | à renseigner
Plénums des salles d'opération, des SAS et arsenaux | 8 |  | à renseigner
CEA AIRCHAL type SM 30X30 | 1 |  | à renseigner
Vanne 3 voies JOHNSON CONTROLS | 2 |  | à renseigner
Batterie d'eau chaude/glacée | 3 |  | à renseigner
Pompe simple WILO S 50/10 | 1 |  | à renseigner
Batterie terminale | 1 |  | à renseigner
Vanne 3 voies batterie terminale | 1 |  | à renseigner
Vase d'expansion 12 litres | 1 |  | à renseigner
CTA AIRCHAL type SM 30X30 (bloc opératoire 3-4) CTA 7 | 1 |  | à renseigner
Plafond filtrant blocs / SAS / Arsenal | 8 |  | à renseigner
Plénums des salles d'opération, des SAS et arsenaux | 8 |  | à renseigner
CEA AIRCHAL type SM 30X30 | 1 |  | à renseigner
Vanne 3 voies JOHNSON CONTROLS | 2 |  | à renseigner
Batterie d'eau chaude/glacée | 3 |  | à renseigner
Pompe simple WILO S 50/10 | 1 |  | à renseigner
Batterie terminale | 1 |  | à renseigner
Vanne 3 voies batterie terminale | 1 |  | à renseigner
Vase d'expansion 12 litres | 1 |  | à renseigner
CTA AIRCHAL type SM 30X30 (bloc opératoire 5-6) CTA 8 | 1 |  | à renseigner
Plafond filtrant blocs / SAS / Arsenal | 8 |  | à renseigner
Plénums des salles d'opération, des SAS et arsenaux | 8 |  | à renseigner
CEA AIRCHAL type SM 30X30 | 1 |  | à renseigner
Vanne 3 voies JOHNSON CONTROLS | 2 |  | à renseigner
Batterie d'eau chaude/glacée | 3 |  | à renseigner
Pompe simple WILO S 50/10 | 1 |  | à renseigner
Batterie terminale | 1 |  | à renseigner
Vanne 3 voies batterie terminale | 1 |  | à renseigner
Vase d'expansion 12 litres | 1 |  | à renseigner
CTA AIRCHAL type SM 30X30 (bloc opératoire 7-8) CTA 9 | 1 |  | à renseigner
Plafond filtrant blocs / SAS / Arsenal | 8 |  | à renseigner
Plénums des salles d'opération, des SAS et arsenaux | 8 |  | à renseigner
CEA AIRCHAL type SM 30X30 | 1 |  | à renseigner
Vanne 3 voies JOHNSON CONTROLS | 2 |  | à renseigner
Batterie d'eau chaude/glacée | 3 |  | à renseigner
Pompe simple WILO S 50/10 | 1 |  | à renseigner
Batterie terminale | 1 |  | à renseigner
Vanne 3 voies batterie terminale | 1 |  | à renseigner
Vase d'expansion 12 litres | 1 |  | à renseigner
CTA AIRCHAL type SM 20X30 (bloc opératoire 9) CTA 10 | 1 |  | à renseigner
Plafond filtrant blocs | 1 |  | à renseigner
Plénums des salles d'opération | 1 |  | à renseigner
CEA AIRCHAL type SM 20X30 | 1 |  | à renseigner
Batterie d'eau chaude/glacée | 2 |  | à renseigner
Batterie terminale | 1 |  | à renseigner
Vanne 3 voies batterie terminale | 1 |  | à renseigner
Vanne 3 voies JOHNSON CONTROLS | 2 |  | à renseigner
CTA AIRCHAL type SM 20X30 (bloc opératoire 10) CTA 11 | 1 |  | à renseigner
Plafond filtrant blocs | 1 |  | à renseigner
Plénums des salles d'opération | 1 |  | à renseigner
CEA AIRCHAL type SM 20X30 | 1 |  | à renseigner
Batterie d'eau chaude/glacée | 2 |  | à renseigner
Batterie terminale | 1 |  | à renseigner
Vanne 3 voies batterie terminale | 1 |  | à renseigner
Vanne 3 voies JOHNSON CONTROLS | 2 |  | à renseigner
CTA AIRCHAL type SM 20X30 (bloc opératoire 11) CTA 12 | 1 |  | à renseigner
Plafond filtrant blocs | 1 |  | à renseigner
Plénums des salles d'opération | 1 |  | à renseigner
CEA AIRCHAL type SM 20X30 | 1 |  | à renseigner
Batterie terminale | 1 |  | à renseigner
Vanne 3 voies batterie terminale | 1 |  | à renseigner
Batterie d'eau chaude/glacée | 2 |  | à renseigner
Vanne 3 voies JOHNSON CONTROLS | 2 |  | à renseigner
CTA AIRCHAL type SM 20X30 (bloc opératoire 12) CTA 13 | 1 |  | à renseigner
Plafond filtrant blocs | 1 |  | à renseigner
Plénums des salles d'opération | 1 |  | à renseigner
CEA AIRCHAL type SM 20X30 | 1 |  | à renseigner
Batterie terminale | 1 |  | à renseigner
Vanne 3 voies batterie terminale | 1 |  | à renseigner
Batterie d'eau chaude/glacée | 2 |  | à renseigner
Vanne 3 voies JOHNSON CONTROLS | 2 |  | à renseigner
CTA AIRCHAL type SM 20X30 (annexe cardiologie) CTA 14 | 1 |  | à renseigner
Plafond filtrant CEC / Arsenal / SAS | 9 |  | à renseigner
Plénums CEC / Arsenal / SAS | 9 |  | à renseigner
CEA AIRCHAL type SM 20X30 | 1 |  | à renseigner
Vanne 3 voies JOHNSON CONTROLS | 2 |  | à renseigner
Batterie terminale | 1 |  | à renseigner
Vanne 3 voies batterie terminale | 1 |  | à renseigner
Batterie d'eau chaude/glacée | 3 |  | à renseigner
Pompe simple WILO S 40/10 | 1 |  | à renseigner
Vase d'expansion 12 litres | 1 |  | à renseigner
CTA AIRCHAL type SM 20X30 (annexe osseux) CTA 14b | 1 |  | à renseigner
Plafond filtrant Local matériel / Arsenal / SAS | 9 |  | à renseigner
Plénums Local matériel / Arsenal / SAS | 9 |  | à renseigner
CEA AIRCHAL type SM 20X30 | 1 |  | à renseigner
Vanne 3 voies JOHNSON CONTROLS | 2 |  | à renseigner
Batterie terminale | 1 |  | à renseigner
Vanne 3 voies batterie terminale | 1 |  | à renseigner
Batterie d'eau chaude/glacée | 3 |  | à renseigner
Pompe simple WILO S 40/10 | 1 |  | à renseigner
Vase d'expansion 12 litres | 1 |  | à renseigner
CTA AIRCHAL type SM 30X30 (blocs 14 et 15) CTA 15 | 1 |  | à renseigner
Plafond filtrant blocs / SAS / Arsenal | 8 |  | à renseigner
Plénums des salles d'opération, des SAS et arsenaux | 8 |  | à renseigner
CEA AIRCHAL type SM 30X30 | 1 |  | à renseigner
Vanne 3 voies JOHNSON CONTROLS | 2 |  | à renseigner
Batterie terminale | 1 |  | à renseigner
Vanne 3 voies batterie terminale | 1 |  | à renseigner
Batterie d'eau chaude/glacée | 3 |  | à renseigner
Pompe simple WILO S 40/10 | 1 |  | à renseigner
Vase d'expansion 12 litres | 1 |  | à renseigner
CTA AIRCHAL type SM 30X30 (blocs 16 et 17) CTA 16 | 1 |  | à renseigner
Plafond filtrant blocs / SAS / Arsenal | 8 |  | à renseigner
Plénums des salles d'opération, des SAS et arsenaux | 8 |  | à renseigner
CEA AIRCHAL type SM 30X30 | 1 |  | à renseigner
Vanne 2 voies JOHNSON CONTROLS | 2 |  | à renseigner
Batterie terminale | 1 |  | à renseigner
Vanne 3 voies batterie terminale | 1 |  | à renseigner
Batterie d'eau chaude/glacée | 3 |  | à renseigner
Pompe simple WILO S 40/10 | 1 |  | à renseigner
Vase d'expansion 12 litres | 1 |  | à renseigner
CTA AIRCHAL type cc20X20 blocs 18 CTA 18 | 1 |  | à renseigner
Plafond filtrant blocs / SAS / Arsenal | 4 |  | à renseigner
Plénums des salles d'opération, des SAS et arsenaux | 4 |  | à renseigner
CEA AIRCHAL type CC 20X20 | 1 |  | à renseigner
Vanne 2 voies JOHNSON CONTROLS | 2 |  | à renseigner
Batterie terminale | 1 |  | à renseigner
Vanne 3 voies batterie terminale | 1 |  | à renseigner
Batterie d'eau chaude/glacée | 3 |  | à renseigner
Pompe simple WILO S 40/10 | 1 |  | à renseigner
Vase d'expansion 12 litres | 1 |  | à renseigner
CTA AIRCHAL type SM 20X30 (blocs 19 et 20) CTA 19 | 1 |  | à renseigner
Plafond filtrant blocs / SAS / Arsenal | 8 |  | à renseigner
CEA AIRCHAL type SM 20X30 | 1 |  | à renseigner
Vanne 3 voies JOHNSON CONTROLS | 2 |  | à renseigner
Batterie terminale | 1 |  | à renseigner
Vanne 3 voies batterie terminale | 1 |  | à renseigner
Batterie d'eau chaude/glacée | 3 |  | à renseigner
Pompe simple WILO S 40/10 | 1 |  | à renseigner
Vase d'expansion 12 litres | 1 |  | à renseigner
CTA AIRCHAL type CC 40*40(réa SUSI) CTA 4 | 1 |  | à renseigner
CEA AIRCHAL type CC40*40 | 1 |  | à renseigner
Vanne 3 voies JOHNSON CONTROLS | 2 |  | à renseigner
Batterie d'eau chaude/glacée | 3 |  | à renseigner
Pompe simple WILO S 40/10 | 1 |  | à renseigner
Vase d'expansion 12 litres | 1 |  | à renseigner
CTA AIRCHAL type CC 30*40 (réa SIC jaune ) CTA 3 | 1 |  | à renseigner
CEA AIRCHAL type CC30*40 | 1 |  | à renseigner
Vanne 3 voies JOHNSON CONTROLS | 2 |  | à renseigner
Batterie d'eau chaude/glacée | 3 |  | à renseigner
Pompe simple WILO S 40/10 | 1 |  | à renseigner
Vase d'expansion 12 litres | 1 |  | à renseigner
CTA AIRCHAL type SM 30X40 (annexes circulations niv. 2) CTA 19 | 1 |  | à renseigner
CEA AIRCHAL type SM 30X40 | 1 |  | à renseigner
Vanne 3 voies JOHNSON CONTROLS | 2 |  | à renseigner
Batterie d'eau chaude/glacée | 3 |  | à renseigner
Pompe simple WILO S 50/10 | 1 |  | à renseigner
Vase d'expansion 12 litres | 1 |  | à renseigner
CTA AIRCHAL type SM 40X40 (zone réveil) CTA 20 | 1 |  | à renseigner
CEA AIRCHAL type SM 40X40 | 1 |  | à renseigner
Vanne 3 voies JOHNSON CONTROLS | 2 |  | à renseigner
Batterie d'eau chaude/glacée | 3 |  | à renseigner
Pompe simple WILO S 65/13 | 1 |  | à renseigner
Vase d'expansion 12 litres | 1 |  | à renseigner
CTA AIRCHAL type SM 20X30 (endoscopie uro sur le Bât Rastoin) CTA 21 | 1 |  | à renseigner
CEA AIRCHAL type SM 20X30 | 1 |  | à renseigner
Plafond filtrant 3 salles + annexes (Blocs Endoscopie) | 3 |  | à renseigner
Vanne 3 voies JOHNSON CONTROLS | 2 |  | à renseigner
Batterie d'eau chaude/glacée | 3 |  | à renseigner
Pompe simple WILO S 50/10 | 1 |  | à renseigner
Vase d'expansion 12 litres | 1 |  | à renseigner
CTA AIRCHAL type SM 20X40 (morgue) CTA 22 | 1 |  | à renseigner
CEA AIRCHAL type SM 20X40 | 1 |  | à renseigner
Vanne 3 voies JOHNSON CONTROLS | 2 |  | à renseigner
Batterie d'eau chaude/glacée | 3 |  | à renseigner
Pompe simple WILO S 50/10 | 1 |  | à renseigner
Vase d'expansion 12 litres | 1 |  | à renseigner
CTA AIRCHAL type SM 30X40 (amphithéâtre) CTA 23 | 1 |  | à renseigner
CEA AIRCHAL type SM 30X40 | 1 |  | à renseigner
Batterie d'eau chaude/glacée | 2 |  | à renseigner
Vanne 3 voies JOHNSON CONTROLS | 2 |  | à renseigner
CTA AIRCHAL type SM 40X70 (laboratoire) CTA 24 | 1 |  | à renseigner
CEA AIRCHAL type SM 40X70 | 1 |  | à renseigner
Vanne 3 voies JOHNSON CONTROLS | 2 |  | à renseigner
Batterie d'eau chaude/glacée | 3 |  | à renseigner
Pompe simple WILO S 65/13 | 1 |  | à renseigner
Vase d'expansion 12 litres | 1 |  | à renseigner
CTA AIRCHAL type SM 20X30 (radiologie) CTA 25 | 1 |  | à renseigner
CEA AIRCHAL type SM 20X30 | 1 |  | à renseigner
Vanne 3 voies JOHNSON CONTROLS | 2 |  | à renseigner
Batterie d'eau chaude/glacée | 3 |  | à renseigner
Pompe simple WILO S 65/13 | 1 |  | à renseigner
Vase d'expansion 12 litres | 1 |  | à renseigner
CTA AIRCHAL type SM 40X40 (bloc endoscopie 1er) CTA 26 | 1 |  | à renseigner
CEA AIRCHAL type SM 40X40 | 1 |  | à renseigner
Vanne 3 voies JOHNSON CONTROLS | 2 |  | à renseigner
Batterie d'eau chaude/glacée | 3 |  | à renseigner
Pompe simple WILO S 65/13 | 1 |  | à renseigner
Vase d'expansion 12 litres | 1 |  | à renseigner
CTA AIRCHAL type SM 40X40 (restaurant) CTA 27 | 1 |  | à renseigner
CEA AIRCHAL type SM 40X40 | 1 |  | à renseigner
Batterie d'eau chaude/glacée | 2 |  | à renseigner
Vanne 3 voies JOHNSON CONTROLS | 2 |  | à renseigner
CTA AIRCHAL type SM 20X30 (réserves, bureaux cuisine) | 1 |  | à renseigner
CEA AIRCHAL type SM 20X30 | 1 |  | à renseigner
Batterie d'eau chaude/glacée | 2 |  | à renseigner
Vanne 3 voies JOHNSON CONTROLS | 2 |  | à renseigner
CTA AIRCHAL type SM 30X30 (réserves, stocks ateliers) | 1 |  | à renseigner
CEA AIRCHAL type SM 30X40 | 1 |  | à renseigner
Batterie d'eau chaude/glacée | 2 |  | à renseigner
Vanne 3 voies JOHNSON CONTROLS | 2 |  | à renseigner
CTA AIRCHAL type SM 30X40 (stérilisation) | 1 |  | à renseigner
CEA AIRCHAL type SM 30X40 | 1 |  | à renseigner
Vanne 3 voies JOHNSON CONTROLS | 2 |  | à renseigner
Batterie d'eau chaude/glacée | 3 |  | à renseigner
Pompe simple WILO S 65/13 | 1 |  | à renseigner
Vase d'expansion 12 litres | 1 |  | à renseigner
CTA AIRCHAL type SM 20X30 (local TGBT) | 1 |  | à renseigner
CEA AIRCHAL type SM 20X30 | 1 |  | à renseigner
Vanne 3 voies JOHNSON CONTROLS | 2 |  | à renseigner
Batterie d'eau chaude/glacée | 2 |  | à renseigner
pompe de relevage des condensas | 1 |  | à renseigner
CTA AIRCHAL type SM 40X40 (zone cuisson) | 1 |  | à renseigner
extracteur FRANCE AIR type CULIN'AIR 100 | 1 |  | à renseigner
Vanne 3 voies JOHNSON CONTROLS | 2 |  | à renseigner
Batterie d'eau chaude/glacée | 2 |  | à renseigner
pompe de relevage des condensas | 1 |  | à renseigner
CTA AIRCHAL type SM 20X30 (zone diététique) | 1 |  | à renseigner
CEA AIRCHAL type SM 20X30 | 1 |  | à renseigner
Batterie d'eau chaude/glacée | 2 |  | à renseigner
Vanne 3 voies JOHNSON CONTROLS | 2 |  | à renseigner
CTA AIRCHAL type SM 20X40 (zone conditionnement) | 1 |  | à renseigner
Extracteur FRANCE AIR type CULIN'AIR 100 | 1 |  | à renseigner
| Sous total CVC H.T. | 9,1 | 0
Salle d'opération
Nettoyage et désinfection des plenums de salle d'opération | 24 |  | à renseigner
Test EMERY | 24 |  | à renseigner
| Sous total CVC H.T. | 9,2 | 0
Plafond Filtrant autonettoyant (cuisine)
Vérification hebdomadaire du plafond filtrant et de la régulation | 1 |  | à renseigner
Visite constructeur HALTON | 1 |  | à renseigner
Batterie d'eau chaude/glacée | 2 |  | à renseigner
Vanne 3 voies JOHNSON CONTROLS | 2 |  | à renseigner
Variateurs de vitesse pour les armoires de régulation | 30 |  | à renseigner
| Sous total CVC H.T. | 9,3 | 0
SALLE INFORMATIQUE (BACKUP)
CTA eau glacée WESPER | 1 |  | à renseigner
gainable HITACHI | 1 |  | à renseigner
Régulation HONEYWELL | 1 |  | à renseigner
Ensemble d'armoires électriques comprenant régulateurs, etc... | 1 |  | à renseigner
Ensemble réseau de canalisation comprenant : vannes, filtres, thermomètres, vannes d'équilibrage, etc., ...) | 1 |  | à renseigner
Réseau de gaine comprenant : volets, clapets, grilles, etc... | 1 |  | à renseigner
Ensemble d'équipement : thermomètres, manomètres, appareillages de sécurité, etc... | 1 |  | à renseigner
Ensemble de calorifugeage | 1 |  | à renseigner
CTA eau glacée + détente directe Ciat | 1 |  | à renseigner
Batteries d'eau glacée et détente directe | 2 |  | à renseigner
Vannes 3 voies Johnson Control | 2 |  | à renseigner
Groupe détente directe Daikin | 1 |  | à renseigner
Split Mural détente directe Daikin 10 KW | 1 |  | à renseigner
| Sous total CVC H.T. | 9,4 | 0
Sous station chauffage 3EME
Bouteille de mélange EC | 1 |  | à renseigner
Compteur à calorie AQUA METRO type MCL | 1 |  | à renseigner
Pompe double WILO DPN 150/180 5,5/4 (circuit CTA) | 1 |  | à renseigner
Vanne 2 voies JOHNSON CONTROLS | 1 |  | à renseigner
Pompe double WILO RS 30/80R (circuit radiateur) | 1 |  | à renseigner
Vanne 3 voies JOHNSON CONTROLS | 1 |  | à renseigner
Pompe double WILO TOP SD 50/10 (circuit primaire échangeur ECS) | 1 |  | à renseigner
Vanne 3 voies JOHNSON CONTROLS | 1 |  | à renseigner
Echangeur à plaque VICARB V13CHM MST2 | 1 |  | à renseigner
Ballon ECS inox | 2 |  | à renseigner
Pompe simple salmso, sxs 40-40 | 1 |  | à renseigner
Pompe simple SALMSON SXS 40-40 | 1 |  | à renseigner
1 vanne 3 voies ECS | 1 |  | à renseigner
Régulation fx 07 ECS | 1 |  | à renseigner
Pompes doubles Salmson (circuit ECS) | 1 |  | à renseigner
Ensemble réseau de canalisation comprenant : vannes, filtres, thermomètres, vannes d'équilibrage, etc., ...) | 1 |  | à renseigner
Ensemble d'équipement : thermomètres, manomètres, appareillages de sécurité, etc... | 1 |  | à renseigner
ensemble électrique, régulation | 1 |  | à renseigner
Ensemble de calorifugeage | 1 |  | à renseigner
compteur d'eau | 4 |  | à renseigner
cassettes eau glacée 4 tubes CIAT | 4 |  | à renseigner
| Sous total CVC H.T. | 9,5 | 0
TERRASSE
Centrale eau glacée Hitachi | 1 |  | à renseigner
Centrale eau glacée Schneider | 2 |  | à renseigner
Pompe double salmson dil 210 15/15h (recyclage GF n° 1) | 1 |  | à renseigner
Pompe double salmson dil 210 15/15h (recyclage GF n° 2) | 1 |  | à renseigner
Pompe double salmson dil 210 15/15h (recyclage GF n°3 ) | 1 |  | à renseigner
Pompe double SALMSON radio - DCX80150 | 1 |  | à renseigner
Pompe double SALMSON coronaire - DIL 205 133H | 1 |  | à renseigner
Pompe double SALMSON hop de jour + séchoir - DCX 50110) | 1 |  | à renseigner
Pompe double SALMSON hop de jour + consult + réveil- DCX50110 | 1 |  | à renseigner
Vase d'expansion 200 litres | 1 |  | à renseigner
Pompe double SALMSON DCX 80150 (Cuisine+dépositoire) | 1 |  | à renseigner
Pompe double salmson dil 415 27/22 - CTA | 1 |  | à renseigner
Désemboueur | 1 |  | à renseigner
caisson d'extraction local transfo | 1 |  | à renseigner
Panoplie de distribution avec vannes d'équilibrage et Vannes de barrage | 2 |  | à renseigner
1 ballon tampon 6m3 pour stockage eau glacée Terrasse R+5 | 1 |  | à renseigner
Coffret de régulation avec variateur de vitesse | 1 |  | à renseigner
| Sous total CVC H.T. | 9,6 | 0
Distribution eau glacée (terrasse)
Pompes Eau Glacée (Blocs) | 2 |  | à renseigner
Pompes Eau Glacée (Cuisine) | 2 |  | à renseigner
Pompes Eau Glacée (Hop De Jour Devernejoul) | 2 |  | à renseigner
Pompes Eau Glacée (Hop De Jour Consultations) | 2 |  | à renseigner
Pompes Eau Glacée (Coro/Vasc) | 2 |  | à renseigner
Pompes Eau Glacée (Primaire CEG1-2) | 2 |  | à renseigner
Bâche chasse manuelle | 1 |  | à renseigner
Collecteur 2m3 | 4 |  | à renseigner
Compteurs de frigories | 3 |  | à renseigner
Armoire de régulation et pompes eau glacée | 3 |  | à renseigner
Extracteur TGBT (6éme Devernejoul) | 1 |  | à renseigner
Régulation par automatisme d'extraction TGBT | 1 |  | à renseigner
Compteur d'eau froide remplissage | 1 |  | à renseigner
| Sous total CVC H.T. | 9,7 | 0
Equipement bâtiment (VMC/Extraction/Désenfumage)
Extracteur BROOK ANSEN type 100 f 630 | 2 |  | à renseigner
Extracteur BROOK ANSEN type 150 f 710 | 1 |  | à renseigner
Extracteur GMV ATTD 25/13 (extraction self) | 1 |  | à renseigner
| Sous total CVC H.T. | 9,8 | 0
Service divers (chauffage / climatisation)Niveau RDC, 1, 2, 3, 4
Plénums et grilles reprise et soufflage des box de réanimation R+4 | 40 |  | à renseigner
Boite à débit variable | 80 |  | à renseigner
batterie terminal eau et elec | 80 |  | à renseigner
LINGERIE s/sol
VC WESPER 269 | 5 |  | à renseigner
URGENCE RDC
VC UTA 260-4 | 19 |  | à renseigner
cassettes 4 tubes CIAT RDC Urgences | 4 |  | à renseigner
Rideau d'air chaud | 2 |  | à renseigner
HOPITAL DE JOUR
VC WESPER 269 | 20 |  | à renseigner
RADIO 1er ETAGE
UTA 260-4 | 8 |  | à renseigner
UTA 370-4 | 12 |  | à renseigner
VC | 2 |  | à renseigner
CASSETTES | 2 |  | à renseigner
ANAPATH RADIO 2em ETAGE (bloc)
VC UTA WESPER 260-4 | 2 |  | à renseigner
BLOCS OPERATOIRE
Armoire ventilée TRIONYX (Arsenal non stérile) | 1 |  | à renseigner
BIOMEDICAL 3em ETAGE
VC WESPER | 2 |  | à renseigner
LABORATOIRE
Armoire ventilée FRANKEL Labo Chimie | 1 |  | à renseigner
DRV HITACHI 2 tubes | 2 |  | à renseigner
Cassette Hitachi 4 voies 2 tubes | 16 |  | à renseigner
télécommande Hitachi murale simplifiée | 16 |  | à renseigner
Réseau frigorifique | 1 |  | à renseigner
PEDIATRIE
Cassettes COADIS 4 tubes (R+1) | 9 |  | à renseigner
Batterie terminales eau chaude | 9 |  | à renseigner
Régulation | 9 |  | à renseigner
LT 12 - BAIE VIDEO
climatiseur mural eau glacée 4 kW | 1 |  | à renseigner
Régulation | 1 |  | à renseigner
vanne trois voies | 1 |  | à renseigner
URGENCES - PHASE I
Cassettes COENDA | 24 |  | à renseigner
Régulation Honeywell | 3 |  | à renseigner
vanne trois voies | 3 |  | à renseigner
Ventilo convecteur gainable | 1 |  | à renseigner
Régulation | 1 |  | à renseigner
LINGERIE - SOUS SOL
Hotte laverie | 1 |  | à renseigner
Caisson d'extraction | 1 |  | à renseigner
Cassettes 4 tubes | 3 |  | à renseigner
Régulation Honeywell | 3 |  | à renseigner
vanne trois voies | 3 |  | à renseigner
Gainable 4 tubes | 1 |  | à renseigner
Régulation Honeywell | 1 |  | à renseigner
vanne trois voies | 1 |  | à renseigner
Vidoir | 1 |  | à renseigner
Evier | 1 |  | à renseigner
Clapets coupe feu ALDES | 5 |  | à renseigner
| Sous total CVC H.T. | 9,9 | 0
DEPOSITOIRE
Climatiseur split TOSHIBA RAV 262 AH*PE DIRECTION RESTAURANT | 1 |  | à renseigner
lave mains | 13 |  | à renseigner
enrouleur | 12 |  | à renseigner
pompe boucle | 1 |  | à renseigner
vidoir | 1 |  | à renseigner
UTA CIAT | 8 |  | à renseigner
cassette COADIS | 5 |  | à renseigner
pompe de relevage eau usées | 2 |  | à renseigner
pompe de relevage e p | 2 |  | à renseigner
WC | 2 |  | à renseigner
lavabo | 3 |  | à renseigner
vidoirs | 2 |  | à renseigner
filtre terminaux | 1 |  | à renseigner
| Sous total CVC H.T. | 9,10 | 0
CTA Stérilisation
Centrale traitement d'air CIAT | 1 |  | à renseigner
Centrale d'extraction CIA | 1 |  | à renseigner
vannes trois voies Honeywell | 2 |  | à renseigner
pompe recyclage salmson SCS 40-45 | 1 |  | à renseigner
vase d'expansion | 1 |  | à renseigner
extracteur locaux techniques stérilisation ALDES VEKITA +2000 | 1 |  | à renseigner
ensemble vannes, tuyauterie , calorifuge | 1 |  | à renseigner
ensemble installation électrique, régulation, th mètre | 1 |  | à renseigner
Batterie de récupération transformée en batterie froide | 1 |  | à renseigner
Variateur de vitesse | 2 |  | à renseigner
Gainables détente directe sur gaine air neuf | 2 |  | à renseigner
cuve eaux usées | 1 |  | à renseigner
Pompes | 2 |  | à renseigner
Compresseur d'air 100 litres s/sol -2 stérilisation | 1 |  | à renseigner
Compresseur d'air 270 litres type N39S/270 FT 5,5 | 1 |  | à renseigner
Sécheurs d'air | 1 |  | à renseigner
Compresseur d'air KAESER 36 M3/H à 8 BARS | 1 |  | à renseigner
| Sous total CVC H.T. | 9,11 | 0
INTERVENTIONS ANNEXES
Interventions de nettoyage des locaux, après sinistre ou fuites, comprenant tous les moyens nécessaires en matériel et personnel. | 1 |  | à renseigner
Assistance aux bureaux de contrôle, aux sociétés de traitement d'eau comprenant injection de produit, curage et débouchage. | 1 |  | à renseigner
Assistance aux réarmements des clapets coupe feu avec le service de sécurité de l'hôpital | 1 |  | à renseigner
Réception, manutention, et répartition de tous les filtres, anti-gel, traitement d'eau avec gestion des stocks | 1 |  | à renseigner
Vérification des réseaux, état, calorifuge, purge, désembouage, chasses périodiques suivant les besoins | 1 |  | à renseigner
| Sous total CVC H.T. | 9,12 | 0
| Total CVC H.T. | 9 CVC | 0
Equipement bâtiment (pompe de relevage)
Compteur d'eau froide stérilisation sous sol | 3 |  | à renseigner
pompe de relevage sous station Rastoin | 1 |  | à renseigner
pompe de relevage stock 1 | 1 |  | à renseigner
pompe de relevage devant local TV | 2 |  | à renseigner
pompe de relevage ancien magasin 1 | 1 |  | à renseigner
pompe de relevage vide sanitaire CES 1 | 2 |  | à renseigner
pompe de relevage sous sol stérilisation 1( 2 dans bac et 2 puisard) | 4 |  | à renseigner
pompe de relevage stérilisation lavage (séchage chariot) 1 | 2 |  | à renseigner
pompe de relevage local poubelle | 1 |  | à renseigner
Station de relevage avec 3 pompes lingerie | 1 |  | à renseigner
pompe de relevage ascenseur 607 | 1 |  | à renseigner
pompe de relevage magasin 1 | 2 |  | à renseigner
Station de relevage (bac à graisse)avec 2 pompes | 1 |  | à renseigner
pompe de relevage local arrivée eau de ville | 1 |  | à renseigner
pompe de relevage bout du couloir stérilisation | 1 |  | à renseigner
pompe à graisse | 1 |  | à renseigner
pompe de relevage archive maternité | 1 |  | à renseigner
pompe de relevage de pluvial et eau usée en extérieur | 3 |  | à renseigner
Bac hydrocarbures | 1 |  | à renseigner
Bac à graisse 2 bacs + séparateur NEHORECA | 1 |  | à renseigner
Panier à filtre bac à graisse | 2 |  | à renseigner
| Sous total PBS H.T. | 9,1 | 0
Local arrivée eau de ville
préfiltre tournant automatique | 1 |  | à renseigner
compteurs d'eau | 3 |  | à renseigner
détendeur | 1 |  | à renseigner
Panoplie aimants + filtration et retour de boucle ECS | 2 |  | à renseigner
| Sous total PBS H.T. | 9,2 | 0
Sous station traitement eau 3EME
thermomètre | 1 |  | à renseigner
Ohmmètre | 1 |  | à renseigner
compteur d'eau | 6 |  | à renseigner
disconnecteur | 2 |  | à renseigner
détendeur | 2 |  | à renseigner
pompe boucle RDC et R-1 | 4 |  | à renseigner
Panoplie aimants + filtration et retour de boucle ECS | 1 |  | à renseigner
osmoseur de la Stérilisation et du laboratoire | 1 |  | à renseigner
Ballons d'eau osmosée | 3 |  | à renseigner
Echangeur tubulaire eau osmosée | 1 |  | à renseigner
adoucisseurs | 6 |  | à renseigner
Cartouches d'osmoseur | 18 |  | à renseigner
Pompes doubles Salmson | 1 |  | à renseigner
Pompes Grundfos | 2 |  | à renseigner
osmoseur de la Réanimation | 1 |  | à renseigner
Echangeur à plaques | 1 |  | à renseigner
Pompes Grundfos | 2 |  | à renseigner
Circuit eau Glacée eau osmosée Dialyse | 1 |  | à renseigner
Régulation eau Glacée eau osmosée Dialyse | 1 |  | à renseigner
| Sous total PBS H.T. | 9,3 | 0
Sous station eau osmosée R-2
circulateur Salmson Nsb | 1 |  | à renseigner
échangeur à plaque | 1 |  | à renseigner
vannes trois voies Sauter AVM1155SF132 | 1 |  | à renseigner
Filtre automatique Speedymat LongLife | 1 |  | à renseigner
pré filtre | 4 |  | à renseigner
compteur d'eau | 9 |  | à renseigner
Cuve stockage | 1 |  | à renseigner
ensemble vannes, tuyauterie , calorifuge | 1 |  | à renseigner
ensemble installation électrique, régulation, th mètre | 1 |  | à renseigner
| Sous total PBS H.T. | 9,4 | 0
Equipement bâtiment (plomberie)
Diversey | 9 |  | à renseigner
Douchette | 32 |  | à renseigner
robinet | 290 |  | à renseigner
Bec Benzène | 8 |  | à renseigner
cabine de douche | 19 |  | à renseigner
fontaine d'eau fraîche | 4 |  | à renseigner
lavabo | 297 |  | à renseigner
lave bassin | 11 |  | à renseigner
Machine à glace | 2 |  | à renseigner
Raccordement machine | 74 |  | à renseigner
séparateur d'hydrocarbure | 1 |  | à renseigner
WC | 94 |  | à renseigner
vidoir | 36 |  | à renseigner
rince œil | 4 |  | à renseigner
Ensemble de siphon, bonde de sol, etc., ... | 1 |  | à renseigner
RIA | 5 |  | à renseigner
| Sous total PBS H.T. | 9,5 | 0
INTERVENTIONS ANNEXES
Interventions de nettoyage des locaux, après sinistre ou fuites, comprenant tous les moyens nécessaires en matériel ou personnel. | 1 |  | à renseigner
Intervention de nettoyage : chéneau, descente pluviale, caniveau, regard, tabouret, grille, réceptacle, … | 1 |  | à renseigner
Assistance aux prélèvements des eaux pour analyse, injection des produits, chasse hebdomadaire suivant les demandes du service d'hygiène | 1 |  | à renseigner
Réception, manutention, et répartition des palettes de sel avec gestion des stocks | 1 |  | à renseigner
Vérification des réseaux, état, calorifuge, purge, désembouage, chasses périodiques suivant les demandes du service d'hygiène | 1 |  | à renseigner
| Sous total PBS H.T. | 9,6 | 0
| Total PBS H.T. | 9 PBS | 0
Equipement Froid Commercial
Cuisine |  |  | à renseigner
Préparation froide EPLUCHAGE +10° C | 1 |  | à renseigner
Préparation froide LEGUMES +10° C | 1 |  | à renseigner
Préparation froide PREPARATION + 10° C | 1 |  | à renseigner
Préparation froide HACHAGE DOA +10° C | 1 |  | à renseigner
Préparation froide DEBOITAGE +10° C | 1 |  | à renseigner
Préparation froide DECONDITIONNEMENT +10 ° C | 2 |  | à renseigner
Préparation froide DECARTONNAGE +10° C | 3 |  | à renseigner
Préparation froide PATISSERIE + 10° C | 1 |  | à renseigner
Chambre NEGATIVE - 22° C | 1 |  | à renseigner
Chambre LEGUMES + 4° C | 3 |  | à renseigner
Chambre FRUITS + 4° C | 1 |  | à renseigner
Chambre LAIT + 2° C | 1 |  | à renseigner
Chambre D.O.A. + 2° C | 1 |  | à renseigner
Chambre VIANDE + 2° C | 1 |  | à renseigner
Chambre DECHETS + 8° C | 2 |  | à renseigner
Chambre FROIDE DE JOUR + 2° C | 2 |  | à renseigner
Chambre PREPARATION FROIDE + 2° C | 1 |  | à renseigner
Chambre NEGATIVE - 22° C Cuisine (réfectoire) | 1 |  | à renseigner
cellule de refroidissement ACFRI | 1 |  | à renseigner
centrale frigorifique PROFROID | 1 |  | à renseigner
Compresseurs frigo PROFROID | 4 |  | à renseigner
centrale cellule PROFROID | 1 |  | à renseigner
compresseur cellule PROFROID | 1 |  | à renseigner
groupe chambre froide négative | 2 |  | à renseigner
groupe chambre froide positive labo | 2 |  | à renseigner
Chambre froide LABORATOIRE R+1 | 2 |  | à renseigner
Condenseur en terrasse PROFROID | 1 |  | à renseigner
armoire de régulation | 1 |  | à renseigner
extracteur local technique | 1 |  | à renseigner
Bornes réfrigérées (Socamel) | 11 |  | à renseigner
cassettes Melody | 10 |  | à renseigner
Cassette Melody | 4 |  | à renseigner
| Montant sous total H.T. | 9,1 | 0
DEPOSITOIRE
compresseur centrale | 4 |  | à renseigner
condenseur | 1 |  | à renseigner
groupe froid + | 2 |  | à renseigner
groupe froid - | 2 |  | à renseigner
cellule | 1 |  | à renseigner
groupe cellule | 1 |  | à renseigner
groupe frigorifiques dépositoire | 2 |  | à renseigner
chambre froide évaporateur | 2 |  | à renseigner
| Sous total CF H.T. | 9,2 | 0
| Total FC H.T. | 9 FC | 0
| TOTAL H.T. bâtiment Devernejoul | 9 | 0
BATIMENT IFSI
SOUS STATION RDC
Bouteille de mélange EC | 1 |  | à renseigner
Pompe simple SALMSON ECX 10-42 (circuit radiateurs) | 1 |  | à renseigner
Vanne 3 voies LANDIS &GYR (pour circuit ci dessus) | 1 |  | à renseigner
Pompe simple SALMSON ECX 10-42 (CTA terrasse) | 1 |  | à renseigner
Pompe double SALMSON CXL 2100 (CTA amphi) | 1 |  | à renseigner
Pompe simple SALMSON EURAMO 12-20 (circuit SDF) | 1 |  | à renseigner
Vanne 3 voies MANU LANDIS & GYR (pour circuit ci dessus) | 1 |  | à renseigner
Compteur à calorie IMC RU82AC (pour circuit ci-dessus) | 1 |  | à renseigner
Pompe simple GRUNDFOSS UPS 25/40 (CTA classe) | 1 |  | à renseigner
Ensemble d'armoires électriques comprenant régulations, etc... | 1 |  | à renseigner
Ensemble réseau de canalisation comprenant : vannes, filtres, thermomètres, vannes d'équilibrage, etc., ...) | 1 |  | à renseigner
Ensemble d'équipement : thermomètres, manomètres, appareillages de sécurité, etc... | 1 |  | à renseigner
Ensemble de calorifugeage | 1 |  | à renseigner
Caisson VMC (IFSI) | 1 |  | à renseigner
Groupe 5MXS90E | 2 |  | à renseigner
Climatiseur YHASU salle de cours | 3 |  | à renseigner
Climatiseurs mobiles argo (R+2) | 3 |  | à renseigner
Climatiseurs mural FXS35 | 2 |  | à renseigner
Groupes RXS 35 | 2 |  | à renseigner
| Sous total CVC H.T. | 10,1 | 0
TERRASSE
CTA WESPER WESPACLIM taille 31 | 1 |  | à renseigner
CEA ALDES VEC 45-20 | 1 |  | à renseigner
Vanne 3 voies SATCHWELL | 1 |  | à renseigner
Ensemble d'armoires électriques comprenant régulateurs, etc... | 1 |  | à renseigner
Ensemble réseau de canalisation comprenant : vannes, filtres, thermomètres, vannes d'équilibrage, etc., ...) | 1 |  | à renseigner
Ensemble réseau de gaine comprenant : volets, registres, clapets, thermométres, etc, ...) | 1 |  | à renseigner
Ensemble d'équipement : thermomètres, manomètres, appareillages de sécurité, etc... | 1 |  | à renseigner
Ensemble de calorifugeage | 1 |  | à renseigner
| Sous total CVC H.T. | 10,2 | 0
Amphithéâtre
groupe Eau glacée Carrier 30 RA 050 A 0077 | 1 |  | à renseigner
CTA Ciat Compact 5075 | 1 |  | à renseigner
Cassette CIAT | 3 |  | à renseigner
Ensemble d'Ensemble d'armoires électriques comprenant régulateurs, etc... | 1 |  | à renseigner
Ensemble réseau de canalisation comprenant : vannes, filtres, thermomètres, vannes d'équilibrage, etc., ...) | 1 |  | à renseigner
Ensemble réseau de gaine comprenant : volets, registres, clapets, thermométres, etc, ...) | 1 |  | à renseigner
Ensemble d'équipement : thermomètres, manomètres, appareillages de sécurité, etc... | 1 |  | à renseigner
Ensemble de calorifugeage | 1 |  | à renseigner
v3v | 1 |  | à renseigner
| Sous total CVC H.T. | 10,3 | 0
Equipement bâtiment (VMC/Extraction/Désenfumage)
Extracteur France Air MU9 | 1 |  | à renseigner
| Sous total CVC H.T. | 10,4 | 0
PREPARATION ACCOUCHEMENT
Cassettes DAIKIN | 6 |  | à renseigner
| Sous total CVC H.T. | 10,5 | 0
CENTRE OBESITE
Cassettes DAIKIN | 7 |  | à renseigner
Unité DRV MITSUBISHI | 1 |  | à renseigner
Extracteur MC | 1 |  | à renseigner
Bouches et diffuseurs | 14 |  | à renseigner
| Sous total CVC H.T. | 10,6 | 0
INTERVENTIONS ANNEXES
Interventions de nettoyage des locaux, après sinistre ou fuites, comprenant tous les moyens nécessaires en matériel et personnel. | 1 |  | à renseigner
Assistance aux bureaux de contrôle, aux sociétés de traitement d'eau comprenant injection de produit, curage et débouchage. | 1 |  | à renseigner
Assistance aux réarmements des clapets coupe feu avec le service de sécurité de l'hôpital | 1 |  | à renseigner
Réception, manutention, et répartition de tous les filtres, anti-gel, traitement d'eau avec gestion des stocks | 1 |  | à renseigner
Vérification des réseaux, état, calorifuge, purge, désembouage, chasses périodiques suivant les besoins | 1 |  | à renseigner
| Sous total CVC H.T. | 10,7 | 0
| Total CVC H.T. | 10 CVC | 0
Equipement bâtiment (plomberie)
robinet | 41 |  | à renseigner
lavabo | 21 |  | à renseigner
WC | 18 |  | à renseigner
cumulus | 2 |  | à renseigner
Ensemble de siphon, bonde de sol, etc., … | 1 |  | à renseigner
Ensemble réseau d'arrosage desservant les boites à eau (vannes, électrovanne, tuyauterie, tuyères, ...) | 1 |  | à renseigner
WC (RDC) | 2 |  | à renseigner
Vidoir | 1 |  | à renseigner
Cumulus | 1 |  | à renseigner
Lavabo | 3 |  | à renseigner
| Sous total PBS H.T. | 10,1 | 0
INTERVENTIONS ANNEXES
Interventions de nettoyage des locaux, après sinistre ou fuites, comprenant tous les moyens nécessaires en matériel ou personnel. | 1 |  | à renseigner
Intervention de nettoyage : chéneau, descente pluviale, caniveau, regard, tabouret, grille, réceptacle, … | 1 |  | à renseigner
Assistance aux prélèvements des eaux pour analyse, injection des produits, chasse hebdomadaire suivant les demandes du service d'hygiène | 1 |  | à renseigner
Réception, manutention, et répartition des palettes de sel avec gestion des stocks | 1 |  | à renseigner
Vérification des réseaux, état, calorifuge, purge, désembouage, chasses périodiques suivant les demandes du service d'hygiène | 1 |  | à renseigner
| Sous total PBS H.T. | 10,2 | 0
| Total PBS H.T. | 10 PBS | 0
| TOTAL H.T. bâtiment IFSI | 10 | 0
Bâtiment CRECHE
Sous station chauffage -1
Bouteille de mélange EC | 1 |  | à renseigner
Pompe SALMSON CLX 50,32 | 1 |  | à renseigner
Pompe SALMSON CLX 50,32 | 1 |  | à renseigner
Vanne 3 voies HONEYWELL | 1 |  | à renseigner
Ensemble d'armoires électriques | 1 |  | à renseigner
Ensemble réseau de canalisation comprenant : vannes, filtres, thermomètres, vannes d'équilibrage, etc., ...) | 1 |  | à renseigner
Ensemble d'équipement : thermomètres, manomètres, appareillages de sécurité, etc... | 1 |  | à renseigner
Ensemble de calorifugeage | 1 |  | à renseigner
| Sous total CVC H.T. | 11,1 | 0
Equipement bâtiment (chauffage / climatisation)
Ensemble de radiateur | 1 |  | à renseigner
Climatiseur LG LV - B 186 CL comptabilité | 1 |  | à renseigner
Climatiseur LG LV - B 186 CL service achat | 1 |  | à renseigner
| Sous total CVC H.T. | 11,2 | 0
INTERVENTIONS ANNEXES
Interventions de nettoyage des locaux, après sinistre ou fuites, comprenant tous les moyens nécessaires en matériel et personnel. | 1 |  | à renseigner
Assistance aux bureaux de contrôle, aux sociétés de traitement d'eau comprenant injection de produit, curage et débouchage. | 1 |  | à renseigner
Assistance aux réarmements des clapets coupe feu avec le service de sécurité de l'hôpital | 1 |  | à renseigner
Réception, manutention, et répartition de tous les filtres, anti-gel, traitement d'eau avec gestion des stocks | 1 |  | à renseigner
Vérification des réseaux, état, calorifuge, purge, désembouage, chasses périodiques suivant les besoins | 1 |  | à renseigner
| Sous total CVC H.T. | 11,3 | 0
| Total CVC H.T. | 11 CVC | 0
Equipement bâtiment (plomberie)
robinet | 6 |  | à renseigner
lavabo | 6 |  | à renseigner
WC | 4 |  | à renseigner
cumulus | 1 |  | à renseigner
Ensemble de siphon, bonde de sol, etc., … | 1 |  | à renseigner
RIA | 2 |  | à renseigner
Lavabo (RDC) | 2 |  | à renseigner
WC | 2 |  | à renseigner
Caisson de VMC de pavillon | 1 |  | à renseigner
| Sous total PBS H.T. | 11,1 | 0
INTERVENTIONS ANNEXES
Interventions de nettoyage des locaux, après sinistre ou fuites, comprenant tous les moyens nécessaires en matériel ou personnel. | 1 |  | à renseigner
Intervention de nettoyage : chéneau, descente pluviale, caniveau, regard, tabouret, grille, réceptacle, … | 1 |  | à renseigner
Assistance aux prélèvements des eaux pour analyse, injection des produits, chasse hebdomadaire suivant les demandes du service d'hygiène | 1 |  | à renseigner
Réception, manutention, et répartition des palettes de sel avec gestion des stocks | 1 |  | à renseigner
Vérification des réseaux, état, calorifuge, purge, désembouage, chasses périodiques suivant les demandes du service d'hygiène | 1 |  | à renseigner
| Sous total PBS H.T. | 11,2 | 0
| Total PBS H.T. | 11 PBS | 0
| TOTAL H.T. Bâtiment Crèche | 11 | 0
Bâtiment INTERNAT
Sous station chauffage RDC
Bouteille de mélange EC | 1 |  | à renseigner
Pompe SALMSON MA 185-4 et SCX 50-25 (circuit radiateurs) | 2 |  | à renseigner
Vanne 3 voies SATCHWELL (pour circuit ci dessus) | 1 |  | à renseigner
Compteur à calorie | 1 |  | à renseigner
Ensemble d'armoires électriques comprenant régulations, etc... | 1 |  | à renseigner
Ensemble réseau de canalisation comprenant : vannes, filtres, thermomètres, vannes d'équilibrage, etc., ...) | 1 |  | à renseigner
Ensemble d'équipement : thermomètres, manomètres, appareillages de sécurité, etc... | 1 |  | à renseigner
Ensemble de calorifugeage | 1 |  | à renseigner
| Sous total CVC H.T. | 12,1 | 0
Equipement bâtiment (VMC/Extraction/Désenfumage)
tourelle d'extraction (PC et WC 1er et RDC) | 2 |  | à renseigner
| Sous total CVC H.T. | 12,2 | 0
Equipement bâtiment (chauffage / climatisation)
Ensemble de radiateur | 1 |  | à renseigner
Climatiseur DAIKIN (bureau personnel) | 1 |  | à renseigner
Climatiseur DAIKIN local GTX | 1 |  | à renseigner
Climatiseur DAIKIN FT353 DB7VL (chambre de garde) | 1 |  | à renseigner
Climatiseur DAIKIN FT353 DB7VL (chambre de garde) | 3 |  | à renseigner
Climatiseur DAIKIN FT353 DB7VL (PC sécurité) | 4 |  | à renseigner
Climatiseur DAIKIN FT353 DB7VL (PC sécurité) | 1 |  | à renseigner
Climatiseur DAIKIN (salle de repos bungalow) | 2 |  | à renseigner
Climatiseur DAIKIN (service DIM) | 5 |  | à renseigner
Evier (DIM R+1) | 1 |  | à renseigner
cumulus (DIM R+1) | 1 |  | à renseigner
Climatiseur DAIKIN (Bureau Mr Commode) | 1 |  | à renseigner
Hotte de captage de fumée | 1 |  | à renseigner
Bras articulé (Atelier) | 1 |  | à renseigner
Armoire ventilée TRIONYX pour inflammables | 2 |  | à renseigner
LT 15 - BAIE VIDEO
climatiseur mural détente directe DAIKIN | 1 |  | à renseigner
Régulation | 1 |  | à renseigner
vanne trois voies | 1 |  | à renseigner
| Sous total CVC H.T. | 12,3 | 0
INTERVENTIONS ANNEXES
Interventions de nettoyage des locaux, après sinistre ou fuites, comprenant tous les moyens nécessaires en matériel et personnel. | 1 |  | à renseigner
Assistance aux bureaux de contrôle, aux sociétés de traitement d'eau comprenant injection de produit, curage et débouchage. | 1 |  | à renseigner
Assistance aux réarmements des clapets coupe feu avec le service de sécurité de l'hôpital | 1 |  | à renseigner
Réception, manutention, et répartition de tous les filtres, anti-gel, traitement d'eau avec gestion des stocks | 1 |  | à renseigner
Vérification des réseaux, état, calorifuge, purge, désembouage, chasses périodiques suivant les besoins | 1 |  | à renseigner
| Sous total CVC H.T. | 12,4 | 0
| Total CVC H.T. | 12 CVC | 0
Equipement bâtiment (plomberie)
Douchette | 10 |  | à renseigner
robinet | 22 |  | à renseigner
cabine de douche | 9 |  | à renseigner
lavabo | 21 |  | à renseigner
urinoir | 1 |  | à renseigner
WC | 16 |  | à renseigner
Ensemble de siphon, bonde de sol, etc., … | 1 |  | à renseigner
RIA | 3 |  | à renseigner
Ensemble réseau d'arrosage (vannes, électrovanne, tuyauterie, tuyères, ...) | 1 |  | à renseigner
1 cumulus (RDC ) | 1 |  | à renseigner
3 cumulus (1er -App. Atelier) | 3 |  | à renseigner
2 cumulus (2 ème - App Cuisine) | 2 |  | à renseigner
| Sous total PBS H.T. | 12,1 | 0
INTERVENTIONS ANNEXES
Interventions de nettoyage des locaux, après sinistre ou fuites, comprenant tous les moyens nécessaires en matériel ou personnel. | 1 |  | à renseigner
Intervention de nettoyage : chéneau, descente pluviale, caniveau, regard, tabouret, grille, réceptacle, … | 1 |  | à renseigner
Assistance aux prélèvements des eaux pour analyse, injection des produits, chasse hebdomadaire suivant les demandes du service d'hygiène | 1 |  | à renseigner
Réception, manutention, et répartition des palettes de sel avec gestion des stocks | 1 |  | à renseigner
Vérification des réseaux, état, calorifuge, purge, désembouage, chasses périodiques suivant les demandes du service d'hygiène | 1 |  | à renseigner
| Sous total PBS H.T. | 12,2 | 0
| Total PBS H.T. | 12 PBS | 0
| TOTAL H.T. Bâtiment Internat | 12 | 0
Parking Louvain/ROUET
Equipement bâtiment (plomberie)
Séparateur hydrocarbure | 1 |  | à renseigner
Ensemble de siphon, bonde de sol, etc., ... | 1 |  | à renseigner
| Sous total PBS H.T. | 13,1 | 0
INTERVENTIONS ANNEXES
Interventions de nettoyage des locaux, après sinistre ou fuites, comprenant tous les moyens nécessaires en matériel ou personnel. | 1 |  | à renseigner
Intervention de nettoyage : chéneau, descente pluviale, caniveau, regard, tabouret, grille, réceptacle, … | 1 |  | à renseigner
Assistance aux prélèvements des eaux pour analyse, injection des produits, chasse hebdomadaire suivant les demandes du service d'hygiène | 1 |  | à renseigner
Réception, manutention, et répartition des palettes de sel avec gestion des stocks | 1 |  | à renseigner
Vérification des réseaux, état, calorifuge, purge, désembouage, chasses périodiques suivant les demandes du service d'hygiène | 1 |  | à renseigner
| Sous total PBS H.T. | 13,2 | 0
| Total PBS H.T. | 13 PBS | 0
| TOTAL H.T. Bâtiment Parking Louvain/Rouet | 13 | 0
BATIMENT HAD
Equipement bâtiment (chauffage / climatisation)
compteur d'eau de ville | 1 |  | à renseigner
Climatiseur | 1 |  | à renseigner
Bureau 6-7-8-9
Cassettes à détente directe HITACHI | 4 |  | à renseigner
Local rangement
Cassettes à détente directe HITACHI | 2 |  | à renseigner
Plafonnier DAIKIN | 1 |  | à renseigner
Plafonnier LG | 1 |  | à renseigner
Extracteur en toiture | 1 |  | à renseigner
| Sous total CVC H.T. | 14,1 | 0
INTERVENTIONS ANNEXES
Interventions de nettoyage des locaux, après sinistre ou fuites, comprenant tous les moyens nécessaires en matériel et personnel. | 1 |  | à renseigner
Assistance aux bureaux de contrôle, aux sociétés de traitement d'eau comprenant injection de produit, curage et débouchage. | 1 |  | à renseigner
Assistance aux réarmements des clapets coupe feu avec le service de sécurité de l'hôpital | 1 |  | à renseigner
Réception, manutention, et répartition de tous les filtres, anti-gel, traitement d'eau avec gestion des stocks | 1 |  | à renseigner
Vérification des réseaux, état, calorifuge, purge, désembouage, chasses périodiques suivant les besoins | 1 |  | à renseigner
| Sous total CVC H.T. | 14,2 | 0
| Total CVC H.T. | 14 CV | 0
Equipement bâtiment (plomberie)
robinet | 3 |  | à renseigner
lavabo | 2 |  | à renseigner
WC | 1 |  | à renseigner
compteur d'eau de ville | 1 |  | à renseigner
cumulus | 3 |  | à renseigner
Déversoir | 1 |  | à renseigner
Bac Inox (office) | 1 |  | à renseigner
| Sous total PBS H.T. | 14,1 | 0
INTERVENTIONS ANNEXES
Interventions de nettoyage des locaux, après sinistre ou fuites, comprenant tous les moyens nécessaires en matériel ou personnel. | 1 |  | à renseigner
Intervention de nettoyage : chéneau, descente pluviale, caniveau, regard, tabouret, grille, réceptacle, … | 1 |  | à renseigner
Assistance aux prélèvements des eaux pour analyse, injection des produits, chasse hebdomadaire suivant les demandes du service d'hygiène | 1 |  | à renseigner
Réception, manutention, et répartition des palettes de sel avec gestion des stocks | 1 |  | à renseigner
Vérification des réseaux, état, calorifuge, purge, désembouage, chasses périodiques suivant les demandes du service d'hygiène | 1 |  | à renseigner
| Sous total PBS H.T. | 14,2 | 0
| Total PBS H.T. | 14 PBS | 0
| TOTAL H.T. Bâtiment HAD | 14 | 0
Parking LOUVAIN
Equipement bâtiment (pompe de relevage)
pompe de relevage cogénération 1 | 1 |  | à renseigner
pompe de relevage cogénération 1 | 1 |  | à renseigner
pompe de relevage cogénération 2 | 1 |  | à renseigner
pompe de relevage cogénération 3 | 1 |  | à renseigner
pompe de relevage réserve plombier 1 | 1 |  | à renseigner
pompe de relevage réserve plombier 2 | 1 |  | à renseigner
pompe de relevage côté Latil 1 | 1 |  | à renseigner
pompe de relevage côté Latil 2 | 1 |  | à renseigner
Séparateur hydrocarbure | 2 |  | à renseigner
Ensemble de siphon, bonde de sol, etc., ... | 1 |  | à renseigner
| Sous total PBS H.T. | 15,1 | 0
INTERVENTIONS ANNEXES
Interventions de nettoyage des locaux, après sinistre ou fuites, comprenant tous les moyens nécessaires en matériel ou personnel. | 1 |  | à renseigner
Intervention de nettoyage : chéneau, descente pluviale, caniveau, regard, tabouret, grille, réceptacle, … | 1 |  | à renseigner
Assistance aux prélèvements des eaux pour analyse, injection des produits, chasse hebdomadaire suivant les demandes du service d'hygiène | 1 |  | à renseigner
Réception, manutention, et répartition des palettes de sel avec gestion des stocks | 1 |  | à renseigner
Vérification des réseaux, état, calorifuge, purge, désembouage, chasses périodiques suivant les demandes du service d'hygiène | 1 |  | à renseigner
| Sous total PBS H.T. | 15,2 | 0
| Total PBS H.T. | 15 PBS | 0
| TOTAL H.T. Bâtiment Parking Louvain | 15 | 0
Extérieur HOPITAL
Equipement bâtiment (plomberie)
Pompe de relevage eau pluviale angle sud ouest DEVERNEJOUL | 3 |  | à renseigner
Séparateur hydrocarbure (No-Break) | 1 |  | à renseigner
compteur d'eau | 4 |  | à renseigner
Borne incendie | 6 |  | à renseigner
Ensemble de : chéneau, descente pluviale, caniveau, regard, tabouret, grille, réceptacle, … | 1 |  | à renseigner
vanne d'isolement de réseau enterré, 'incendie et eau de ville | 10 |  | à renseigner
| Sous total PBS H.T. | 16,1 | 0
INTERVENTIONS ANNEXES
Interventions de nettoyage des locaux, après sinistre ou fuites, comprenant tous les moyens nécessaires en matériel ou personnel. | 1 |  | à renseigner
Intervention de nettoyage : chéneau, descente pluviale, caniveau, regard, tabouret, grille, réceptacle, … | 1 |  | à renseigner
Assistance aux prélèvements des eaux pour analyse, injection des produits, chasse hebdomadaire suivant les demandes du service d'hygiène | 1 |  | à renseigner
Réception, manutention, et répartition des palettes de sel avec gestion des stocks | 1 |  | à renseigner
Vérification des réseaux, état, calorifuge, purge, désembouage, chasses périodiques suivant les demandes du service d'hygiène | 1 |  | à renseigner
| Sous total PBS H.T. | 16,2 | 0
| Total PBS H.T. | 16 PBS | 0
| TOTAL H.T. Extérieur HOPITAL | 16 | 0
Bâtiment POLE PARENTS ENFANTS
Terrasse
Condenseur 200 KW aéroréfrigérant hélicoïde 300 tr/mn 130kw vitesse ventilo 12psl | 6 |  | à renseigner
Ensemble d'Ensemble d'armoires électriques comprenant régulateurs, etc… (ARMOIRES, AERO + CTA) | 6 |  | à renseigner
Ensemble réseau de canalisation comprenant : vannes, filtres, thermomètres, vannes d'équilibrage, etc., ...) | 1 |  | à renseigner
Réseau de gaine comprenant : volets, clapets, grilles, etc... | 1 |  | à renseigner
Ensemble d'équipement : thermomètres, manomètres, appareillages de sécurité, etc... | 1 |  | à renseigner
Ensemble de calorifugeage | 1 |  | à renseigner
CTA 1
CTA CIAT soufflage | 1 |  | à renseigner
CEA CIAT extraction | 1 |  | à renseigner
Vanne 3 voies Honeywell | 2 |  | à renseigner
POMPE DOUBLE SALMSON DCX 40-40 | 1 |  | à renseigner
Vase d'expansion 12 litres | 1 |  | à renseigner
CTA 2
CTA CIAT type soufflage | 1 |  | à renseigner
CEA CIAT type extraction | 1 |  | à renseigner
POMPE DOUBLE SALMSON DCX 40-40 | 1 |  | à renseigner
Vanne 3 voies Honeywell | 2 |  | à renseigner
Vase d'expansion 12 litres | 1 |  | à renseigner
CTA 4
CTA CIAT type soufflage | 1 |  | à renseigner
CEA CIAT type extraction | 1 |  | à renseigner
Vanne 3 voies Honeywell | 2 |  | à renseigner
POMPE DOUBLE SALMSON DCX 50-90 | 1 |  | à renseigner
Vase d'expansion 12 litres | 1 |  | à renseigner
CTA 5
CTA CIAT type soufflage | 1 |  | à renseigner
CEA CIAT type extraction | 1 |  | à renseigner
Vanne 3 voies Honeywell | 2 |  | à renseigner
POMPE DOUBLE SALMSON DCX 40-45 | 1 |  | à renseigner
Vase d'expansion 12 litres | 1 |  | à renseigner
CTA 6
CTA CIAT type soufflage | 1 |  | à renseigner
CEA CIAT type extraction | 1 |  | à renseigner
Vanne 3 voies Honeywell | 2 |  | à renseigner
Pompe simple Salmson DCX 65-90 | 1 |  | à renseigner
Vase d'expansion 12 litres | 1 |  | à renseigner
CTA 3
CTA CIAT type soufflage | 1 |  | à renseigner
CTA CIAT type extraction | 1 |  | à renseigner
Vanne 3 voies Honeywell | 2 |  | à renseigner
POMPE DOUBLE SALMSON DCX 40-40 | 1 |  | à renseigner
Vase d'expansion 12 litres | 1 |  | à renseigner
| Sous total CVC H.T. | 17,1 | 0
Sous station chauffage -1
Pompe jumelée salon DCX 80/50 primaire chauffage | 1 |  | à renseigner
Echangeur primaire CIAT chaud 900 KW | 1 |  | à renseigner
Bouteille de mélange | 1 |  | à renseigner
Pompe jumelée salon dil 205-13/3 (réseau chauffage) | 1 |  | à renseigner
Pompe jumelée salon dcx 65-90 (réseau ECS) | 1 |  | à renseigner
Compteur à calorie Sappel | 2 |  | à renseigner
Préparateur ECS Ciat PWA 18,11 A 16 plaques | 1 |  | à renseigner
Ballon ECS 1500 litres | 2 |  | à renseigner
vanne 3 voies | 1 |  | à renseigner
Régulation ECS armoire électrique | 1 |  | à renseigner
Pompe double Salmson psc 71(circuit bouclage) | 1 |  | à renseigner
Ensemble réseau de canalisation comprenant : vannes, filtres, thermomètres, vannes d'équilibrage, etc., ...) | 1 |  | à renseigner
Ensemble d'équipement : thermomètres, manomètres, appareillages de sécurité, etc... | 1 |  | à renseigner
ensemble électrique, régulation | 1 |  | à renseigner
Ensemble de calorifugeage | 1 |  | à renseigner
compteur d'eau | 6 |  | à renseigner
adoucisseurs Permo | 1 |  | à renseigner
disconnecteur | 1 |  | à renseigner
détendeur | 1 |  | à renseigner
Filtre | 2 |  | à renseigner
| Sous total CVC H.T. | 17,2 | 0
Sous station production eau glacée -1
groupe frigorifique CARRIER de 420 KW 30HXC 155 -A0159-PEE(30 HXC) | 2 |  | à renseigner
Compteur de frigorie CARRIER SENSUS s/sol -3 - | 2 |  | à renseigner
Compteur électrique CARRIER | 2 |  | à renseigner
Pompe jumelée Salmson(réseau condenseur) PSC 112/5,5 | 2 |  | à renseigner
Pompe jumelée Salmson (réseau EG primaire) PSC 90/2,2 | 2 |  | à renseigner
Pompe jumelée salon (réseau EG secondaire) QUFA 120 M2A | 1 |  | à renseigner
Vase d'expansion 200 litres | 1 |  | à renseigner
Compteur à calorie EG | 2 |  | à renseigner
Ensemble réseau de canalisation comprenant : vannes, filtres, thermomètres, vannes d'équilibrage, etc., ...) | 1 |  | à renseigner
Ensemble réseau de gaine comprenant : volets, registres, clapets, thermométres, etc, ...) | 1 |  | à renseigner
Ensemble d'équipement : thermomètres, manomètres, appareillages de sécurité, etc... | 1 |  | à renseigner
Ensemble de calorifugeage | 1 |  | à renseigner
Ensemble d'armoires électriques | 1 |  | à renseigner
extracteur d'air du local technique | 1 |  | à renseigner
pompe de relevage | 2 |  | à renseigner
Panoplie aimants + filtration et retour de boucle ECS | 1 |  | à renseigner
Pot à boue FPI 50 désemboueur Magnétique | 1 |  | à renseigner
Pompe pot à boue Salmson Siriux master 32-60 mono | 1 |  | à renseigner
| Sous total CVC H.T. | 17,3 | 0
Equipement bâtiment (VMC/Extraction/Désenfumage)
Ventilateur d'insufflateur hélicoïde VIM parking niveau 3 Sud SUD | 1 |  | à renseigner
Ventilateur insufflateur hélicoïde VIM parking niveau 3 Sud Centre | 1 |  | à renseigner
Ventilateur insufflateur hélicoïde VIM parking niveau 2 Sud Centre | 1 |  | à renseigner
Ventilateur insufflateur hélicoïde VIM parking niveau 3 Centre | 1 |  | à renseigner
Ventilateur insufflateur hélicoïde VIM parking niveau 1 Sud SUD | 1 |  | à renseigner
Ventilateur insufflateur hélicoïde VIM parking niveau 1 Centre | 1 |  | à renseigner
Ventilateur d'extraction hélicoïde VIM parking niveau 3 Sud | 1 |  | à renseigner
Ventilateur d'extraction hélicoïde VIM parking niveau 2 Sud | 1 |  | à renseigner
Ventilateur d'extraction hélicoïde VIM parking niveau 1 Sud | 1 |  | à renseigner
Ventilateur insufflateur hélicoïde VIM parking niveau 3 Nord | 1 |  | à renseigner
Ventilateur insufflateur hélicoïde VIM parking niveau 2 Nord | 1 |  | à renseigner
Ventilateur insufflateur hélicoïde VIM parking niveau 1 Nord | 1 |  | à renseigner
Ventilateur d'extraction hélicoïde VIM parking niveau 3 Nord | 1 |  | à renseigner
Ventilateur d'extraction hélicoïde VIM parking niveau 2 Nord | 1 |  | à renseigner
Ventilateur d'extraction hélicoïde VIM parking niveau 1 Nord | 1 |  | à renseigner
caissons de désenfumage Aldes terrasse | 10 |  | à renseigner
caissons d'insufflation Aldes Terrasse | 5 |  | à renseigner
| Sous total CVC H.T. | 17,4 | 0
Salle Césarienne
Plafond filtrant CAMFIL 2600x600 | 2 |  | à renseigner
Armoire de climatisation | 2 |  | à renseigner
Variateurs de vitesse | 2 |  | à renseigner
vannes 3 voies Honeywell | 4 |  | à renseigner
| Sous total CVC H.T. | 17,5 | 0
CTA arsenal stérile
vannes 3 voies Honeywell | 2 |  | à renseigner
Réa bébé filtres absolus | 1 |  | à renseigner
Armoire de climatisation Unitair | 1 |  | à renseigner
Variateurs de vitesse | 1 |  | à renseigner
Vanne 3 voies | 2 |  | à renseigner
| Sous total CVC H.T. | 17,6 | 0
Salle Néonatologie
Armoire de climatisation | 1 |  | à renseigner
vannes 3 voies Honeywell | 2 |  | à renseigner
Bouche de traitement d'aire en filtration absolue | 6 |  | à renseigner
| Sous total CVC H.T. | 17,7 | 0
Equipement bâtiment (chauffage / climatisation)
UTA CIAT 5000 m3/h (local transfo) | 1 |  | à renseigner
UTA CIAT (local pompe à vide) | 2 |  | à renseigner
Ventilo convecteur CIAT plafonnier 4 tubes | 15 |  | à renseigner
Spilotair 4 tubes | 310 |  | à renseigner
| Sous total CVC H.T. | 17,8 | 0
Service divers (chauffage / climatisation)Niveau RDC, 1, 2, 3, 4, 5
Cassette eau glacée 4 tubes CIAT (RDC Accueil) | 1 |  | à renseigner
Cassette eau glacée 4 tubes CIAT (Salle écho 1) | 1 |  | à renseigner
Cassette eau glacée 4 tubes CIAT (3ème Chambre de garde) | 1 |  | à renseigner
Cassette eau glacée 4 tubes CIAT (Urgence pédiatrie) | 2 |  | à renseigner
Cassette eau glacée 4 tubes CIAT (Salle d'attente) | 1 |  | à renseigner
Régulation Honeywell | 5 |  | à renseigner
vanne trois voies | 5 |  | à renseigner
SALLE DE REVEIL R+1
Spilotair 4 tubes | 2 |  | à renseigner
lavabo | 1 |  | à renseigner
TGBT 1er PPE
extracteur aldes | 1 |  | à renseigner
gainable Ciat Transfo | 1 |  | à renseigner
Gainable Ciat TGBT | 1 |  | à renseigner
Régulation | 1 |  | à renseigner
Free cooling | 1 |  | à renseigner
R+1 BOX MATER
SPILOTAIR | 2 |  | à renseigner
RDC accueil
Cassette eau glacée 4 tubes CIAT | 2 |  | à renseigner
1er consultation
SPILOTAIR | 11 |  | à renseigner
LT 26 - BAIE VIDEO - RDC
climatiseur mural détente directe DAIKIN | 1 |  | à renseigner
régulation d'ambiance | 1 |  | à renseigner
vanne trois voies | 1 |  | à renseigner
LT 26 - BAIE VIDEO - RDC
climatiseur mural détente directe DAIKIN | 1 |  | à renseigner
régulation d'ambiance | 1 |  | à renseigner
vanne trois voies | 1 |  | à renseigner
NEONAT - 2 ème
cassettes | 2 |  | à renseigner
Régulation | 2 |  | à renseigner
vanne trois voies | 2 |  | à renseigner
BUREAU AS - RDC
Cassettes 4 tubes TRANE | 1 |  | à renseigner
Régulation Honeywell | 1 |  | à renseigner
vanne trois voies | 1 |  | à renseigner
Salle écographie 1
ventilo-convecteur Trane | 1 |  | à renseigner
Régulateur Honeywell | 1 |  | à renseigner
Vanne trois voies | 1 |  | à renseigner
Salle écographie 3
ventilo-convecteur Trane | 1 |  | à renseigner
Régulateur Honeywell | 1 |  | à renseigner
Vanne trois voies | 1 |  | à renseigner
| Sous total CVC H.T. | 17,9 | 0
INTERVENTIONS ANNEXES
Interventions de nettoyage des locaux, après sinistre ou fuites, comprenant tous les moyens nécessaires en matériel et personnel. | 1 |  | à renseigner
Assistance aux bureaux de contrôle, aux sociétés de traitement d'eau comprenant injection de produit, curage et débouchage. | 1 |  | à renseigner
Assistance aux réarmements des clapets coupe feu avec le service de sécurité de l'hôpital | 1 |  | à renseigner
Réception, manutention, et répartition de tous les filtres, anti-gel, traitement d'eau avec gestion des stocks | 1 |  | à renseigner
Vérification des réseaux, état, calorifuge, purge, désembouage, chasses périodiques suivant les besoins | 1 |  | à renseigner
| Sous total CVC H.T. | 17,10 | 0
| Total CVC H.T. | 17 CV | 0
Equipement bâtiment (pompe de relevage)
pompe double de relevage parking + coffrets de régularisation | 3 |  | à renseigner
pompe double de relevage parking | 3 |  | à renseigner
pompe réseau arrosage | 3 |  | à renseigner
clapets anti-retour EU; EV | 3 |  | à renseigner
séparateur d'hydrocarbure | 3 |  | à renseigner
Coffret de régulation | 3 |  | à renseigner
armoire de régulation | 1 |  | à renseigner
| Sous total PBS H.T. | 17,1 | 0
Local arrivée eau de ville
compteur | 4 |  | à renseigner
filtre | 1 |  | à renseigner
disconnecteur | 3 |  | à renseigner
détendeur | 2 |  | à renseigner
| Sous total PBS H.T. | 17,2 | 0
Equipement bâtiment (plomberie)
Lave bassin monobloc Porcher | 25 |  | à renseigner
Salle d'eau préfabriqué | 120 |  | à renseigner
lavabo super aseptique | 1 |  | à renseigner
plan de nursery avec vasque et baignoire | 69 |  | à renseigner
plan de nursery avec baignoire | 19 |  | à renseigner
baignoire pour table | 4 |  | à renseigner
Cabine de douche avec WC et lavabo | 2 |  | à renseigner
cabine WC préfabriqué | 7 |  | à renseigner
WC | 48 |  | à renseigner
Receveur de douche | 19 |  | à renseigner
Vasque | 115 |  | à renseigner
cuve | 17 |  | à renseigner
Vidoir | 23 |  | à renseigner
Evier | 22 |  | à renseigner
colonne sèche | 9 |  | à renseigner
RIA | 22 |  | à renseigner
Ensemble de siphon, bonde de sol, etc., ... | 1 |  | à renseigner
Robinet | 500 |  | à renseigner
Lave bassin monobloc Porcher | 7 |  | à renseigner
Pompe Bétadine | 2 |  | à renseigner
Préfiltre eau | 25 |  | à renseigner
Raccordement machine | 30 |  | à renseigner
Robinet électronique | 4 |  | à renseigner
machine a glaçon | 1 |  | à renseigner
Ensemble réseau d'arrosage (vannes, électrovanne, tuyauterie, tuyères, ...) | 1 |  | à renseigner
Pompe bassin de rétention | 1 |  | à renseigner
Panoplie de surpression d'arrosage | 1 |  | à renseigner
Bassin récupération eau pour arrosage | 1 |  | à renseigner
| Sous total PBS H.T. | 17,3 | 0
INTERVENTIONS ANNEXES
Interventions de nettoyage des locaux, après sinistre ou fuites, comprenant tous les moyens nécessaires en matériel ou personnel. | 1 |  | à renseigner
Intervention de nettoyage : chéneau, descente pluviale, caniveau, regard, tabouret, grille, réceptacle, … | 1 |  | à renseigner
Assistance aux prélèvements des eaux pour analyse, injection des produits, chasse hebdomadaire suivant les demandes du service d'hygiène | 1 |  | à renseigner
Réception, manutention, et répartition des palettes de sel avec gestion des stocks | 1 |  | à renseigner
Vérification des réseaux, état, calorifuge, purge, désembouage, chasses périodiques suivant les demandes du service d'hygiène | 1 |  | à renseigner
| Sous total PBS H.T. | 17,4 | 0
| Total PBS H.T. | 17 PBS | 0
| TOTAL H.T. bâtiment Pole Parents Enfants | 17 | 0
Bâtiment ADMINISTRATIF
RDC
Split Mural DAIKIN Local vidéo | 1 |  | à renseigner
Gainable DAIKIN | 9 |  | à renseigner
R+1
Mural DAIKIN FXAQ Local info | 1 |  | à renseigner
Gainable DAIKIN FXSQ | 7 |  | à renseigner
R+2
Gainable DAIKIN FXSQ | 16 |  | à renseigner
R+3
Gainable DAIKIN FXSQ | 16 |  | à renseigner
R+4
Gainable DAIKIN FXSQ | 12 |  | à renseigner
Mural DAIKIN FXAQ | 1 |  | à renseigner
Gainable DAIKIN FXMQ250 | 2 |  | à renseigner
Armoire EMERSON HPM AWDHF | 1 |  | à renseigner
Coffret de régulation | 65 |  | à renseigner
Vanne trois voies | 65 |  | à renseigner
R+5
Gainable DAIKIN FXSQ | 17 |  | à renseigner
R+6
Gainable DAIKIN FXSQ | 17 |  | à renseigner
Mural DAIKIN FXAQ | 1 |  | à renseigner
Local onduleur
Gainable DAIKIN FXMQ | 1 |  | à renseigner
Gainable DAIKIN FXMQ 250 | 1 |  | à renseigner
R+7
Gainable DAIKIN FXSQ | 16 |  | à renseigner
Salle conseil
Gainable DAIKIN FXSQ | 6 |  | à renseigner
Coffret de régulation | 59 |  | à renseigner
Vanne trois voies | 59 |  | à renseigner
Terrasse R+8
Groupes DAIKIN REYQ 16 PS | 9 |  | à renseigner
| Sous total CVC H.T. | 18,1 | 0
S/SOL -1
Extracteur TGBT | 1 |  | à renseigner
S/SIL -2
Extracteur TGBT | 1 |  | à renseigner
S/STATION CHAUFFAGE
Extracteur sous station | 1 |  | à renseigner
Bouteille de mélange | 1 |  | à renseigner
Pompe de chauffage DCX80-50 | 1 |  | à renseigner
Vanne 3 voies | 1 |  | à renseigner
Coffret de régulation | 1 |  | à renseigner
ARCHIVE
CTA Batterie chaude MODULYS DP7/7 | 1 |  | à renseigner
Extracteur | 1 |  | à renseigner
Coffret de régulation | 1 |  | à renseigner
S/SOL -3
Extracteur local stock | 1 |  | à renseigner
Extracteur berlinoise | 1 |  | à renseigner
Pompe de relevage | 1 |  | à renseigner
Cuisine R+7Salle de conseil
Hotte double flux | 1 |  | à renseigner
Caisson d'air neuf | 1 |  | à renseigner
Caisson d'extraction | 1 |  | à renseigner
Coffret de régulation | 1 |  | à renseigner
| Sous total CVC H.T. | 18,2 | 0
Désenfumage (terrasse)
Extracteur désenfumage | 4 |  | à renseigner
Ventilateur désenfumage | 2 |  | à renseigner
R+8
Centrale de Traitement d'air : | 1 |  | à renseigner
Extraction sanitaire 1 caisson | 1 |  | à renseigner
CTA neuf AXM85 | 1 |  | à renseigner
CTA air extrait AXM85 | 1 |  | à renseigner
Pompe de recyclage | 1 |  | à renseigner
Armoire électrique | 1 |  | à renseigner
R+4
Centrale de Traitement d'air : | 1 |  | à renseigner
Salle informatique | 1 |  | à renseigner
Extraction salle informatique | 1 |  | à renseigner
Air neuf salle informatique | 1 |  | à renseigner
R+7 Salle du conseil
Extraction office et sanitaire | 1 |  | à renseigner
CTA double flux type VOLCANE XA2500V | 1 |  | à renseigner
Ascenseur 1 et 2
Caisson d'extraction | 1 |  | à renseigner
| Sous total CVC H.T. | 18,3 | 0
INTERVENTIONS ANNEXES
Interventions de nettoyage des locaux, après sinistre ou fuites, comprenant tous les moyens nécessaires en matériel et personnel. | 1 |  | à renseigner
Assistance aux bureaux de contrôle, aux sociétés de traitement d'eau comprenant injection de produit, curage et débouchage. | 1 |  | à renseigner
Assistance aux réarmements des clapets coupe feu avec le service de sécurité de l'hôpital | 1 |  | à renseigner
Réception, manutention, et répartition de tous les filtres, anti-gel, traitement d'eau avec gestion des stocks | 1 |  | à renseigner
Vérification des réseaux, état, calorifuge, purge, désembouage, chasses périodiques suivant les besoins | 1 |  | à renseigner
| Sous total CVC H.T. | 18,4 | 0
| Total CVC H.T. | 18 CVC | 0
RIA
RIA RDC/R+1/R+2/R+3/R+4/R+5/R+6/R+7 | 8 |  | à renseigner
| Sous total PBS H.T. | 18,1 | 0
Equipement bâtiment (plomberie)
Etage 1
Déversoir | 1 |  | à renseigner
WC | 5 |  | à renseigner
Lavabo | 8 |  | à renseigner
Cabine de douche | 2 |  | à renseigner
Cumulus 150 litres | 1 |  | à renseigner
Etage 2
Déversoir | 1 |  | à renseigner
WC | 2 |  | à renseigner
Lavabo | 2 |  | à renseigner
Evier | 1 |  | à renseigner
Cumulus 30 litres | 1 |  | à renseigner
Etage 3
Déversoir | 1 |  | à renseigner
WC | 2 |  | à renseigner
Lavabo | 2 |  | à renseigner
Evier | 1 |  | à renseigner
Cumulus 30 litres | 1 |  | à renseigner
Etage 4
Déversoir | 1 |  | à renseigner
WC | 2 |  | à renseigner
Lavabo | 2 |  | à renseigner
Evier | 1 |  | à renseigner
Cumulus 30 litres | 1 |  | à renseigner
Etage 5
Déversoir | 1 |  | à renseigner
WC | 2 |  | à renseigner
Lavabo | 2 |  | à renseigner
Evier | 1 |  | à renseigner
Cumulus 30 litres | 1 |  | à renseigner
Etage 6
Déversoir | 1 |  | à renseigner
WC | 2 |  | à renseigner
Lavabo | 2 |  | à renseigner
Evier | 2 |  | à renseigner
Cumulus 30 litres | 3 |  | à renseigner
Etage 7
Déversoir | 1 |  | à renseigner
WC | 2 |  | à renseigner
Lavabo | 3 |  | à renseigner
Evier | 1 |  | à renseigner
Cumulus 30 litres | 3 |  | à renseigner
Cumulus 150 litres | 1 |  | à renseigner
Cabine de douche | 1 |  | à renseigner
Etage 7 zone 2
WC | 2 |  | à renseigner
Lavabo | 3 |  | à renseigner
Evier | 2 |  | à renseigner
Lave vaisselle | 1 |  | à renseigner
Cumulus 150 litres | 1 |  | à renseigner
RDC
Déversoir | 1 |  | à renseigner
WC | 3 |  | à renseigner
Lavabo | 3 |  | à renseigner
Cumulus 30 litres | 1 |  | à renseigner
Compteur eau de ville | 1 |  | à renseigner
Compteur eau de verte | 1 |  | à renseigner
Pompes puisard parking | 6 |  | à renseigner
| Sous total PBS H.T. | 18,2 | 0
INTERVENTIONS ANNEXES
Interventions de nettoyage des locaux, après sinistre ou fuites, comprenant tous les moyens nécessaires en matériel ou personnel. | 1 |  | à renseigner
Intervention de nettoyage : chéneau, descente pluviale, caniveau, regard, tabouret, grille, réceptacle, … | 1 |  | à renseigner
Assistance aux prélèvements des eaux pour analyse, injection des produits, chasse hebdomadaire suivant les demandes du service d'hygiène | 1 |  | à renseigner
Réception, manutention, et répartition des palettes de sel avec gestion des stocks | 1 |  | à renseigner
Vérification des réseaux, état, calorifuge, purge, désembouage, chasses périodiques suivant les demandes du service d'hygiène | 1 |  | à renseigner
| Sous total PBS H.T. | 18,3 | 0
| Total PBS H.T. | 18 PBS | 0
| TOTAL H.T. bâtiment Administratif | 18 | 0
BATIMENT ZOLPAN
RDC
CAISSON VMC DOUBLE FLUX KOMFOVENT | 1 |  | à renseigner
MONOSPLIT DAIKIN LOCAL INFORMATIQUE 5KW | 1 |  | à renseigner
RIDEAU D'AIR CHAUD ELECTRIQUE | 1 |  | à renseigner
EXTRACTEUR MINIBLUE | 1 |  | à renseigner
VRV DAIKIN | 1 |  | à renseigner
CONSOLLE VRV CLIMATISATION DAIKIN | 12 |  | à renseigner
MURAL CLIMATISATION VRV DAIKIN | 1 |  | à renseigner
TELECOMMANDE MURALE FILLAIRE DAIKIN | 13 |  | à renseigner
R+1
INSUFLATEUR MINIBLUE + BATTERIE ELECTRIQUE | 1 |  | à renseigner
VRV DAIKIN | 1 |  | à renseigner
CONSOLLE VRV CLIMATISATION DAIKIN | 3 |  | à renseigner
MURAL CLIMATISATION VRV DAIKIN | 1 |  | à renseigner
CASSETTE CLIMATISATION VRV DAIKIN | 6 |  | à renseigner
TELECOMMANDE MURALE FILLAIRE DAIKIN | 10 |  | à renseigner
TOITURE
EXTRACTEUR MINIBLUE (réseau R+1) | 1 |  | à renseigner
| Sous total CVC H.T. | 19,1 | 0
INTERVENTIONS ANNEXES
Interventions de nettoyage des locaux, après sinistre ou fuites, comprenant tous les moyens nécessaires en matériel et personnel. | 1 |  | à renseigner
Assistance aux bureaux de contrôle, aux sociétés de traitement d'eau comprenant injection de produit, curage et débouchage. | 1 |  | à renseigner
Assistance aux réarmements des clapets coupe feu avec le service de sécurité de l'hôpital | 1 |  | à renseigner
Réception, manutention, et répartition de tous les filtres, anti-gel, traitement d'eau avec gestion des stocks | 1 |  | à renseigner
Vérification des réseaux, état, calorifuge, purge, désembouage, chasses périodiques suivant les besoins | 1 |  | à renseigner
| Sous total CVC H.T. | 19,2 | 0
| Total CVC H.T. | 19 CVC | 0
| TOTAL H.T. ZOLPAN | 19 | 0
PMA 5ème et 6 ème (Bât. Diaverum)
Unites terminales DRV
Cassettes haier avec introduction d'air neuf | 10 |  | à renseigner
Réseaux frigorifiques | 1 |  | à renseigner
Bouches de soufflage, reprise et VMC | 80 |  | à renseigner
Traitement d'air du laboratoire |  |  | à renseigner
Boites à débit variable | 13 |  | à renseigner
TOITURE |  |  | à renseigner
Unite Extérieure DRV HAIER AV 141MVUSA | 1 |  | à renseigner
Unite Extérieure DRV HAIER AV 201MVUSA | 2 |  | à renseigner
Réseaux frigorifiques | 3 |  | à renseigner
Extraction sanitaire et locaux niveau 6 |  |  | à renseigner
Caisson Aldes 815 m3/h | 1 |  | à renseigner
CTA PMA |  |  | à renseigner
CTA Dencohappel double flux com4 plus cl20a | 1 |  | à renseigner
Filtrations | 1 |  | à renseigner
CTA Dencohappel double flux laboratoire CAIRPLUS 096064 ABBV | 1 |  | à renseigner
Réseaux frigorifiques | 1 |  | à renseigner
Unite Extérieure Dencohappel GCM140CD4 | 1 |  | à renseigner
Réseaux frigorifiques | 1 |  | à renseigner
| Sous total CVC H.T. | 20,1 | 0
INTERVENTIONS ANNEXES
Interventions de nettoyage des locaux, après sinistre ou fuites, comprenant tous les moyens nécessaires en matériel et personnel. | 1 |  | à renseigner
Assistance aux bureaux de contrôle, aux sociétés de traitement d'eau comprenant injection de produit, curage et débouchage. | 1 |  | à renseigner
Assistance aux réarmements des clapets coupe feu avec le service de sécurité de l'hôpital | 1 |  | à renseigner
Réception, manutention, et répartition de tous les filtres, anti-gel, traitement d'eau avec gestion des stocks | 1 |  | à renseigner
Vérification des réseaux, état, calorifuge, purge, désembouage, chasses périodiques suivant les besoins | 1 |  | à renseigner
| Sous total CVC H.T. | 20,2 | 0
| Total CVC H.T. | 20 CVC | 0
Plomberie 5 ème étage et 6 ème étage
Lavabo, bac, douche, lave mains, et vidoir | 21 |  | à renseigner
Chauffe eau instantanés ou autre y compris organes de sécurité et régulation | 4 |  | à renseigner
wc ou urinoir et urinoir automatiques | 5 |  | à renseigner
Ensemble réseaux eau froide et eau chaude et calorifuge | 14 |  | à renseigner
Réseaux d'évacuation EU EV | ens |  | à renseigner
Réseaux eau pluvial | ens |  | à renseigner
| Sous total PBS H.T. | 20,1 | 0
INTERVENTIONS ANNEXES
Interventions de nettoyage des locaux, après sinistre ou fuites, comprenant tous les moyens nécessaires en matériel ou personnel. | 1 |  | à renseigner
Intervention de nettoyage : chéneau, descente pluviale, caniveau, regard, tabouret, grille, réceptacle, … | 1 |  | à renseigner
Assistance aux prélèvements des eaux pour analyse, injection des produits, chasse hebdomadaire suivant les demandes du service d'hygiène | 1 |  | à renseigner
Réception, manutention, et répartition des palettes de sel avec gestion des stocks | 1 |  | à renseigner
Vérification des réseaux, état, calorifuge, purge, désembouage, chasses périodiques suivant les demandes du service d'hygiène | 1 |  | à renseigner
| Sous total PBS H.T. | 20,2 | 0
| Total PBS H.T. | 20 PBS | 0
| TOTAL H.T. PMA 5ème et 6 ème (Bât. Diaverum) | 20 | 0
DIVERS
Nettoyage des grilles et diffuseurs sur l'ensemble de l'hôpital : avec protection et bâchage de tous les locaux et chambres
* Soufflage | 2000 |  | à renseigner
* Reprise | 2000 |  | à renseigner
* Cassettes | 680 |  | à renseigner
* Ventilo-convecteurs Bues radio RDC | 20 |  | à renseigner
* VMC | 235 |  | à renseigner
| Sous total CVC H.T. | 21,1 | 0
COMPTAGE
Relevé de compteurs (énergie, eau, etc.…) | 267 |  | à renseigner
| Sous total CVC H.T. | 21,2 | 0
INTERVENTIONS ANNEXES
Interventions de nettoyage des locaux, après sinistre ou fuites, comprenant tous les moyens nécessaires en matériel et personnel. | 1 |  | à renseigner
Assistance aux bureaux de contrôle, aux sociétés de traitement d'eau comprenant injection de produit, curage et débouchage. | 1 |  | à renseigner
Assistance aux réarmements des clapets coupe feu avec le service de sécurité de l'hôpital | 1 |  | à renseigner
Réception, manutention, et répartition de tous les filtres, anti-gel, traitement d'eau avec gestion des stocks | 1 |  | à renseigner
Vérification des réseaux, état, calorifuge, purge, désembouage, chasses périodiques suivant les besoins | 1 |  | à renseigner
Commission travaux | 1 |  | à renseigner
Réunion hebdomadaire travaux | 1 |  | à renseigner
Commission environnement | 1 |  | à renseigner
Commission fluide | 1 |  | à renseigner
Commission hygiène | 1 |  | à renseigner
Assistance aux études des services travaux | 1 |  | à renseigner
Bilan de la période écoulée au vu des doléances des usagers et de la réalisation des prestations | 1 |  | à renseigner
De rechercher des solutions d’améliorations de l’organisation du travail et de la qualité | 1 |  | à renseigner
De faire le point sur les effectifs du titulaire (présence, remplacement…) | 1 |  | à renseigner
De mettre à jour sur proposition justifiée du titulaire le calendrier mensuel des prestations | 1 |  | à renseigner
Réunion de mise au point maintenance | 1 |  | à renseigner
| Sous total CVC H.T. | 21,3 | 0
| Total CVC H.T. | 21 CVC | 0
| TOTAL H.T. DIVERS | 21 | 0
| TOTAL GENERAL H.T. |  | 0
HEURES OUVRABLES EN REGIE
Taux horaire ouvrable main d’œuvre Ingénieur, | 1 |  | à renseigner
Taux horaire ouvrable main d’œuvre Chargés d’affaire, | 1 |  | à renseigner
Taux horaire ouvrable main d’œuvre Frigoriste qualifié, | 1 |  | à renseigner
Taux horaire ouvrable main d’œuvre Plombier chauffagiste qualifié, | 1 |  | à renseigner
Taux horaire ouvrable main d’œuvre Aide Frigoriste | 1 |  | à renseigner
Taux horaire ouvrable main d’œuvre Aide plombier | 1 |  | à renseigner
HEURES NON OUVRABLES EN REGIE
Taux horaire non ouvrable main d’œuvre Ingénieur, | 1 |  | à renseigner
Taux horaire non ouvrable main d’œuvre Chargés d’affaire, | 1 |  | à renseigner
Taux horaire non ouvrable main d’œuvre Frigoriste qualifié, | 1 |  | à renseigner
Taux horaire non ouvrable main d’œuvre Plombier chauffagiste qualifié, | 1 |  | à renseigner
Taux horaire non ouvrable main d’œuvre Aide Frigoriste | 1 |  | à renseigner
Taux horaire non ouvrable main d’œuvre Aide plombier | 1 |  | à renseigner